## Альбом
Приложение № 2
Утверждено приказом № 421 от 4 августа 2020 г. Минстроя РФ
СОГЛАСОВАНО: | [9 empty] | УТВЕРЖДАЮ:
"____" ________________ 202_ года | [12 empty] | "____" ________________ 202_ года
Наименование редакции сметных нормативов |  |  | Изменения в сметные нормы, федеральные единичные расценки и отдельные составляющие к ним, включенные в федеральный реестр сметных нормативов приказами Минстроя России от 26 декабря 2019 г. № 871/пр, 872/пр, 873/пр, 874/пр, 875/пр, 876/пр (в ред. приказов от 30.03.2020 № 171/пр, 172/пр, от 01.06.2020 № 294/пр, 295/пр, от 30.06.2020 № 352/пр, 353/пр, от 20.10.2020 № 635/пр, 636/пр, от 09.02.2021 № 50/пр, 51/пр, от 24.05.2021 № 320/пр, 321/пр, от 24.06.2021 № 407/пр, 408/пр, от 14.10.2021 № 745/пр, 746/пр), от 20.12.2021 № 961/пр, 962/пр) | [10 empty] | Изменения в сметные нормы, федеральные единичные расценки и отдельные составляющие к ним, включенные в федеральный реестр сметных нормативов приказами Минстроя России от 26 декабря 2019 г. № 871/пр, 872/пр, 873/пр, 874/пр, 875/пр, 876/пр (в ред. приказов от 30.03.2020 № 171/пр, 172/пр, от 01.06.2020 № 294/пр, 295/пр, от 30.06.2020 № 352/пр, 353/пр, от 20.10.2020 № 635/пр, 636/пр, от 09.02.2021 № 50/пр, 51/пр, от 24.05.2021 № 320/пр, 321/пр, от 24.06.2021 № 407/пр, 408/пр, от 14.10.2021 № 745/пр, 746/пр), от 20.12.2021 № 961/пр, 962/пр)
Наименование программного продукта |  |  | ГРАНД-Смета, версия 2022.1
Свердловская обл., г. Екатеринбург, ул. Шейнкмана, д. 128, п.2 | [14 empty] | Свердловская обл., г. Екатеринбург, ул. Шейнкмана, д. 128, п.1
(наименование стройки)
(наименование объекта капитального строительства)
ЛОКАЛЬНЫЙ СМЕТНЫЙ РАСЧЕТ (СМЕТА) № 02-02-01
замена пассажирского лифта гп630кг на 12 остановок | [15 empty] | замена пассажирского лифта гп630кг на 12 остановок
(наименование конструктивного решения)
Составлен | базисно-индексным | методом
Основание
(проектная и (или) иная техническая документация)
Составлен(а) в текущем (базисном) уровне цен |  |  | 16.06.2022
Сметная стоимость |  | 5020 | (819,5) | тыс.руб.
в том числе:
| строительных работ | 37.79 | (4,09) | тыс.руб. |  | Средства на оплату труда рабочих | [5 empty] | (25,09) | тыс.руб.
| монтажных работ | 469 | (50,76) | тыс.руб. |  | Нормативные затраты труда рабочих |  |  |  |  | 2248.64 |  | чел.час.
| оборудования | 3176.02 | (608,43) | тыс.руб. |  | Нормативные затраты труда машинистов |  |  |  |  | 4.72 |  | чел.час.
| прочих затрат | 500.53 | (19,64) | тыс.руб. |  | Расчетный измеритель конструктивного решения
№ п/п | Обоснование | Наименование работ и затрат |  |  | Единица измерения | Количество |  |  | Сметная стоимость в базисном уровне цен (в текущем уровне цен (гр. 8) для ресурсов, отсутствующих в СНБ), руб. |  |  | Индексы | Сметная стоимость в текущем уровне цен, руб.
[6 empty] | на единицу | коэффициенты | всего с учетом коэффициентов | на единицу | коэффициенты | всего
1 | 2 | 3 |  |  | 4 | 5 | 6 | 7 | 8 | 9 | 10 | 11 | 12
Раздел 1. Монтажные работы | [16 empty] | Раздел 1. Монтажные работы
1 | ФЕРмр01-01-010-04 | Замена устройства вводного, количество лифтов в подъезде: 2 | [15 empty] | Замена устройства вводного, количество лифтов в подъезде: 2 | bar: 4; 7
| 1 | ОТ |  |  | 8: 54.71; 10: 54.71 | [5 empty] | ОТ
| 4 | М |  |  | 8: 1.64; 10: 1.64 | [5 empty] | М
|  | ЗТ |  |  | 4: чел.-ч; 5: 5.82; 7: 5.82 | [6 empty] | ЗТ
|  | Итого по расценке |  |  | 8: 56.35; 10: 56.35 | [7 empty] | Итого по расценке
|  | ФОТ |  |  | 10: 54.71 | [6 empty] | ФОТ
| Приказ № 812/пр от 21.12.2020 Прил. п.104 | НР Капитальный ремонт и модернизация оборудования лифтов |  |  | 4: %; 5: 89; 7: 89; 10: 48.69 | [6 empty] | НР Капитальный ремонт и модернизация оборудования лифтов
| Приказ № 774/пр от 11.12.2020 Прил. п.104 | СП Капитальный ремонт и модернизация оборудования лифтов |  |  | 4: %; 5: 44; 7: 44; 10: 24.07 | [6 empty] | СП Капитальный ремонт и модернизация оборудования лифтов
|  | Всего по позиции |  |  | 10: 129.11 | [8 empty] | Всего по позиции
2 | ФЕРмр01-01-002-06 | Замена лифтовой лебедки, количество лифтов в подъезде: 2 | [15 empty] | Замена лифтовой лебедки, количество лифтов в подъезде: 2 | bar: 4; 7
| 1 | ОТ |  |  | 8: 434.99; 10: 434.99 | [5 empty] | ОТ
| 2 | ЭМ |  |  | 8: 325.08; 10: 325.08 | [5 empty] | ЭМ
| 3 | в т.ч. ОТм |  |  | 8: 36.22; 10: 36.22 | [5 empty] | в т.ч. ОТм
| 4 | М |  |  | 8: 13.05; 10: 13.05 | [5 empty] | М
|  | ЗТ |  |  | 4: чел.-ч; 5: 49.77; 7: 49.77 | [6 empty] | ЗТ
|  | ЗТм |  |  | 4: чел.-ч; 5: 3.6; 7: 3.6 | [6 empty] | ЗТм
|  | Итого по расценке |  |  | 8: 773.12; 10: 773.12 | [7 empty] | Итого по расценке
|  | ФОТ |  |  | 10: 471.21 | [6 empty] | ФОТ
| Приказ № 812/пр от 21.12.2020 Прил. п.104 | НР Капитальный ремонт и модернизация оборудования лифтов |  |  | 4: %; 5: 89; 7: 89; 10: 419.38 | [6 empty] | НР Капитальный ремонт и модернизация оборудования лифтов
| Приказ № 774/пр от 11.12.2020 Прил. п.104 | СП Капитальный ремонт и модернизация оборудования лифтов |  |  | 4: %; 5: 44; 7: 44; 10: 207.33 | [6 empty] | СП Капитальный ремонт и модернизация оборудования лифтов
|  | Всего по позиции |  |  | 10: 1399.83 | [8 empty] | Всего по позиции
3 | ФЕРмр01-02-011-01 | Установка подлебедочной рамы | [15 empty] | Установка подлебедочной рамы | bar: 4; 7
| 1 | ОТ |  |  | 8: 36.56; 10: 36.56 | [5 empty] | ОТ
| 4 | М |  |  | 8: 1.1; 10: 1.1 | [5 empty] | М
|  | ЗТ |  |  | 4: чел.-ч; 5: 3.8; 7: 3.8 | [6 empty] | ЗТ
|  | Итого по расценке |  |  | 8: 37.66; 10: 37.66 | [7 empty] | Итого по расценке
|  | ФОТ |  |  | 10: 36.56 | [6 empty] | ФОТ
| Приказ № 812/пр от 21.12.2020 Прил. п.104 | НР Капитальный ремонт и модернизация оборудования лифтов |  |  | 4: %; 5: 89; 7: 89; 10: 32.54 | [6 empty] | НР Капитальный ремонт и модернизация оборудования лифтов
| Приказ № 774/пр от 11.12.2020 Прил. п.104 | СП Капитальный ремонт и модернизация оборудования лифтов |  |  | 4: %; 5: 44; 7: 44; 10: 16.09 | [6 empty] | СП Капитальный ремонт и модернизация оборудования лифтов
|  | Всего по позиции |  |  | 10: 86.29 | [8 empty] | Всего по позиции
4 | ФЕРмр01-01-024-01 | Замена металлического каркаса кабины | [15 empty] | Замена металлического каркаса кабины | bar: 4; 7
| 1 | ОТ |  |  | 8: 294.55; 10: 294.55 | [5 empty] | ОТ
| 4 | М |  |  | 8: 8.84; 10: 8.84 | [5 empty] | М
|  | ЗТ |  |  | 4: чел.-ч; 5: 26.56; 7: 26.56 | [6 empty] | ЗТ
|  | Итого по расценке |  |  | 8: 303.39; 10: 303.39 | [7 empty] | Итого по расценке
|  | ФОТ |  |  | 10: 294.55 | [6 empty] | ФОТ
| Приказ № 812/пр от 21.12.2020 Прил. п.104 | НР Капитальный ремонт и модернизация оборудования лифтов |  |  | 4: %; 5: 89; 7: 89; 10: 262.15 | [6 empty] | НР Капитальный ремонт и модернизация оборудования лифтов
| Приказ № 774/пр от 11.12.2020 Прил. п.104 | СП Капитальный ремонт и модернизация оборудования лифтов |  |  | 4: %; 5: 44; 7: 44; 10: 129.6 | [6 empty] | СП Капитальный ремонт и модернизация оборудования лифтов
|  | Всего по позиции |  |  | 10: 695.14 | [8 empty] | Всего по позиции
5 | ФЕРмр01-01-004-03 | Замена купе кабины лифта грузоподъемностью: свыше 400 кг без доработки рамы пола |  |  | 4: кабина; 7: 1 |  |  |  |  | Замена купе кабины лифта грузоподъемностью: свыше 400 кг без доработки рамы пола
| 1 | ОТ |  |  | 8: 768.37; 10: 768.37 | [5 empty] | ОТ
| 4 | М |  |  | 8: 23.05; 10: 23.05 | [5 empty] | М
|  | ЗТ |  |  | 4: чел.-ч; 5: 83.7; 7: 83.7 | [6 empty] | ЗТ
|  | Итого по расценке |  |  | 8: 791.42; 10: 791.42 | [7 empty] | Итого по расценке
|  | ФОТ |  |  | 10: 768.37 | [6 empty] | ФОТ
| Приказ № 812/пр от 21.12.2020 Прил. п.104 | НР Капитальный ремонт и модернизация оборудования лифтов |  |  | 4: %; 5: 89; 7: 89; 10: 683.85 | [6 empty] | НР Капитальный ремонт и модернизация оборудования лифтов
| Приказ № 774/пр от 11.12.2020 Прил. п.104 | СП Капитальный ремонт и модернизация оборудования лифтов |  |  | 4: %; 5: 44; 7: 44; 10: 338.08 | [6 empty] | СП Капитальный ремонт и модернизация оборудования лифтов
|  | Всего по позиции |  |  | 10: 1813.35 | [8 empty] | Всего по позиции
6 | ФЕРмр01-01-014-01 | Замена балки дверей кабины | [15 empty] | Замена балки дверей кабины | bar: 4; 7
|  | ПЗ=0,5 (ОЗП=0,5; ЭМ=0,5 к расх.; ЗПМ=0,5; МАТ=0,5 к расх.; ТЗ=0,5; ТЗМ=0,5) | [20 empty] | ПЗ=0,5 (ОЗП=0,5; ЭМ=0,5 к расх.; ЗПМ=0,5; МАТ=0,5 к расх.; ТЗ=0,5; ТЗМ=0,5)
| 1 | ОТ |  |  | 8: 114.75; 9: 0.5; 10: 57.38 | [5 empty] | ОТ
| 4 | М |  |  | 8: 3.44; 9: 0.5; 10: 1.72 | [5 empty] | М
|  | ЗТ |  |  | 4: чел.-ч; 5: 12.5; 6: 0.5; 7: 6.25 | [6 empty] | ЗТ
|  | Итого по расценке |  |  | 8: 118.19; 10: 59.1 | [7 empty] | Итого по расценке
|  | ФОТ |  |  | 10: 57.38 | [6 empty] | ФОТ
| Приказ № 812/пр от 21.12.2020 Прил. п.104 | НР Капитальный ремонт и модернизация оборудования лифтов |  |  | 4: %; 5: 89; 7: 89; 10: 51.07 | [6 empty] | НР Капитальный ремонт и модернизация оборудования лифтов
| Приказ № 774/пр от 11.12.2020 Прил. п.104 | СП Капитальный ремонт и модернизация оборудования лифтов |  |  | 4: %; 5: 44; 7: 44; 10: 25.25 | [6 empty] | СП Капитальный ремонт и модернизация оборудования лифтов
|  | Всего по позиции |  |  | 10: 135.42 | [8 empty] | Всего по позиции
7 | ФЕРмр01-01-004-05 | Замена порога кабины лифта | [15 empty] | Замена порога кабины лифта | bar: 4; 7
| 1 | ОТ |  |  | 8: 157.93; 10: 157.93 | [5 empty] | ОТ
| 4 | М |  |  | 8: 4.74; 10: 4.74 | [5 empty] | М
|  | ЗТ |  |  | 4: чел.-ч; 5: 17; 7: 17 | [6 empty] | ЗТ
|  | Итого по расценке |  |  | 8: 162.67; 10: 162.67 | [7 empty] | Итого по расценке
|  | ФОТ |  |  | 10: 157.93 | [6 empty] | ФОТ
| Приказ № 812/пр от 21.12.2020 Прил. п.104 | НР Капитальный ремонт и модернизация оборудования лифтов |  |  | 4: %; 5: 89; 7: 89; 10: 140.56 | [6 empty] | НР Капитальный ремонт и модернизация оборудования лифтов
| Приказ № 774/пр от 11.12.2020 Прил. п.104 | СП Капитальный ремонт и модернизация оборудования лифтов |  |  | 4: %; 5: 44; 7: 44; 10: 69.49 | [6 empty] | СП Капитальный ремонт и модернизация оборудования лифтов
|  | Всего по позиции |  |  | 10: 372.72 | [8 empty] | Всего по позиции
8 | ФЕРмр01-01-006-03 | Замена станции управления лифта, количество этажей-9, количество лифтов в подъезде: 2, парная работа | [15 empty] | Замена станции управления лифта, количество этажей-9, количество лифтов в подъезде: 2, парная работа | bar: 4; 7
| 1 | ОТ |  |  | 8: 709.28; 10: 709.28 | [5 empty] | ОТ
| 4 | М |  |  | 8: 21.28; 10: 21.28 | [5 empty] | М
|  | ЗТ |  |  | 4: чел.-ч; 5: 71.5; 7: 71.5 | [6 empty] | ЗТ
|  | Итого по расценке |  |  | 8: 730.56; 10: 730.56 | [7 empty] | Итого по расценке
|  | ФОТ |  |  | 10: 709.28 | [6 empty] | ФОТ
| Приказ № 812/пр от 21.12.2020 Прил. п.104 | НР Капитальный ремонт и модернизация оборудования лифтов |  |  | 4: %; 5: 89; 7: 89; 10: 631.26 | [6 empty] | НР Капитальный ремонт и модернизация оборудования лифтов
| Приказ № 774/пр от 11.12.2020 Прил. п.104 | СП Капитальный ремонт и модернизация оборудования лифтов |  |  | 4: %; 5: 44; 7: 44; 10: 312.08 | [6 empty] | СП Капитальный ремонт и модернизация оборудования лифтов
|  | Всего по позиции |  |  | 10: 1673.9 | [8 empty] | Всего по позиции
9 | ФЕРмр01-01-006-04 | Добавлять или исключать на каждый этаж сверх или менее 9-ти по расценкам 01-01-006-01, -02, -03 |  |  | 4: этаж; 7: 3 |  |  |  |  | Добавлять или исключать на каждый этаж сверх или менее 9-ти по расценкам 01-01-006-01, -02, -03
| 1 | ОТ |  |  | 8: 32.59; 10: 97.77 | [5 empty] | ОТ
| 4 | М |  |  | 8: 0.98; 10: 2.94 | [5 empty] | М
|  | ЗТ |  |  | 4: чел.-ч; 5: 3.24; 7: 9.72 | [6 empty] | ЗТ
|  | Итого по расценке |  |  | 8: 33.57; 10: 100.71 | [7 empty] | Итого по расценке
|  | ФОТ |  |  | 10: 97.77 | [6 empty] | ФОТ
| Приказ № 812/пр от 21.12.2020 Прил. п.104 | НР Капитальный ремонт и модернизация оборудования лифтов |  |  | 4: %; 5: 89; 7: 89; 10: 87.02 | [6 empty] | НР Капитальный ремонт и модернизация оборудования лифтов
| Приказ № 774/пр от 11.12.2020 Прил. п.104 | СП Капитальный ремонт и модернизация оборудования лифтов |  |  | 4: %; 5: 44; 7: 44; 10: 43.02 | [6 empty] | СП Капитальный ремонт и модернизация оборудования лифтов
|  | Всего по позиции |  |  | 10: 230.75 | [8 empty] | Всего по позиции
10 | ФЕРмр01-01-018-01 | Замена преобразователя частоты | [15 empty] | Замена преобразователя частоты | bar: 4; 7
|  | ПЗ=0,667 | [20 empty] | ПЗ=0,667
| 1 | ОТ |  |  | 8: 192.67; 10: 192.67 | [5 empty] | ОТ
| 4 | М |  |  | 8: 5.78; 10: 5.78 | [5 empty] | М
|  | ЗТ |  |  | 4: чел.-ч; 5: 13.96; 7: 13.96 | [6 empty] | ЗТ
|  | Итого по расценке |  |  | 8: 198.45; 10: 198.45 | [7 empty] | Итого по расценке
|  | ФОТ |  |  | 10: 192.67 | [6 empty] | ФОТ
| Приказ № 812/пр от 21.12.2020 Прил. п.51.1 | НР Прокладка и монтаж сетей связи |  |  | 4: %; 5: 90; 7: 90; 10: 173.4 | [6 empty] | НР Прокладка и монтаж сетей связи
| Приказ № 774/пр от 11.12.2020 Прил. п.51.1 | СП Прокладка и монтаж сетей связи |  |  | 4: %; 5: 46; 7: 46; 10: 88.63 | [6 empty] | СП Прокладка и монтаж сетей связи
|  | Всего по позиции |  |  | 10: 460.48 | [8 empty] | Всего по позиции
11 | ФЕРмр01-02-006-01 | Установка фотодатчика реверса | [15 empty] | Установка фотодатчика реверса | bar: 4; 7
| 1 | ОТ |  |  | 8: 235.94; 10: 235.94 | [5 empty] | ОТ
| 4 | М |  |  | 8: 7.08; 10: 7.08 | [5 empty] | М
|  | ЗТ |  |  | 4: чел.-ч; 5: 25.1; 7: 25.1 | [6 empty] | ЗТ
|  | Итого по расценке |  |  | 8: 243.02; 10: 243.02 | [7 empty] | Итого по расценке
|  | ФОТ |  |  | 10: 235.94 | [6 empty] | ФОТ
| Приказ № 812/пр от 21.12.2020 Прил. п.51.1 | НР Прокладка и монтаж сетей связи |  |  | 4: %; 5: 90; 7: 90; 10: 212.35 | [6 empty] | НР Прокладка и монтаж сетей связи
| Приказ № 774/пр от 11.12.2020 Прил. п.51.1 | СП Прокладка и монтаж сетей связи |  |  | 4: %; 5: 46; 7: 46; 10: 108.53 | [6 empty] | СП Прокладка и монтаж сетей связи
|  | Всего по позиции |  |  | 10: 563.9 | [8 empty] | Всего по позиции
12 | ФЕРмр01-01-005-02 | Замена двери шахты, грузоподъемность лифта: свыше 500 кг |  |  | 4: шт; 7: 12 |  |  |  |  | Замена двери шахты, грузоподъемность лифта: свыше 500 кг
| 1 | ОТ |  |  | 8: 327.01; 10: 3924.12 | [5 empty] | ОТ
| 2 | ЭМ |  |  | 8: 9.32; 10: 111.84 | [5 empty] | ЭМ
| 4 | М |  |  | 8: 9.81; 10: 117.72 | [5 empty] | М
|  | ЗТ |  |  | 4: чел.-ч; 5: 35.2; 7: 422.4 | [6 empty] | ЗТ
|  | Итого по расценке |  |  | 8: 346.14; 10: 4153.68 | [7 empty] | Итого по расценке
|  | ФОТ |  |  | 10: 3924.12 | [6 empty] | ФОТ
| Приказ № 812/пр от 21.12.2020 Прил. п.104 | НР Капитальный ремонт и модернизация оборудования лифтов |  |  | 4: %; 5: 89; 7: 89; 10: 3492.47 | [6 empty] | НР Капитальный ремонт и модернизация оборудования лифтов
| Приказ № 774/пр от 11.12.2020 Прил. п.104 | СП Капитальный ремонт и модернизация оборудования лифтов |  |  | 4: %; 5: 44; 7: 44; 10: 1726.61 | [6 empty] | СП Капитальный ремонт и модернизация оборудования лифтов
|  | Всего по позиции |  |  | 10: 9372.76 | [8 empty] | Всего по позиции
13 | ФЕРмр01-01-009-01 | Замена тягового каната |  |  | 4: шт; 7: 4 |  |  |  |  | Замена тягового каната
| 1 | ОТ |  |  | 8: 252.61; 10: 1010.44 | [5 empty] | ОТ
| 4 | М |  |  | 8: 7.58; 10: 30.32 | [5 empty] | М
|  | ЗТ |  |  | 4: чел.-ч; 5: 25.11; 7: 100.44 | [6 empty] | ЗТ
|  | Итого по расценке |  |  | 8: 260.19; 10: 1040.76 | [7 empty] | Итого по расценке
|  | ФОТ |  |  | 10: 1010.44 | [6 empty] | ФОТ
| Приказ № 812/пр от 21.12.2020 Прил. п.104 | НР Капитальный ремонт и модернизация оборудования лифтов |  |  | 4: %; 5: 89; 7: 89; 10: 899.29 | [6 empty] | НР Капитальный ремонт и модернизация оборудования лифтов
| Приказ № 774/пр от 11.12.2020 Прил. п.104 | СП Капитальный ремонт и модернизация оборудования лифтов |  |  | 4: %; 5: 44; 7: 44; 10: 444.59 | [6 empty] | СП Капитальный ремонт и модернизация оборудования лифтов
|  | Всего по позиции |  |  | 10: 2384.64 | [8 empty] | Всего по позиции
14 | ФЕРмр01-01-009-03 | Замена ограничителя скорости | [15 empty] | Замена ограничителя скорости | bar: 4; 7
| 1 | ОТ |  |  | 8: 82.47; 10: 82.47 | [5 empty] | ОТ
| 4 | М |  |  | 8: 2.47; 10: 2.47 | [5 empty] | М
|  | ЗТ |  |  | 4: чел.-ч; 5: 8.45; 7: 8.45 | [6 empty] | ЗТ
|  | Итого по расценке |  |  | 8: 84.94; 10: 84.94 | [7 empty] | Итого по расценке
|  | ФОТ |  |  | 10: 82.47 | [6 empty] | ФОТ
| Приказ № 812/пр от 21.12.2020 Прил. п.104 | НР Капитальный ремонт и модернизация оборудования лифтов |  |  | 4: %; 5: 89; 7: 89; 10: 73.4 | [6 empty] | НР Капитальный ремонт и модернизация оборудования лифтов
| Приказ № 774/пр от 11.12.2020 Прил. п.104 | СП Капитальный ремонт и модернизация оборудования лифтов |  |  | 4: %; 5: 44; 7: 44; 10: 36.29 | [6 empty] | СП Капитальный ремонт и модернизация оборудования лифтов
|  | Всего по позиции |  |  | 10: 194.63 | [8 empty] | Всего по позиции
15 | ФЕРмр01-01-009-04 | Замена каната ограничителя скорости | [15 empty] | Замена каната ограничителя скорости | bar: 4; 7
| 1 | ОТ |  |  | 8: 112.47; 10: 112.47 | [5 empty] | ОТ
| 4 | М |  |  | 8: 3.37; 10: 3.37 | [5 empty] | М
|  | ЗТ |  |  | 4: чел.-ч; 5: 12.4; 7: 12.4 | [6 empty] | ЗТ
|  | Итого по расценке |  |  | 8: 115.84; 10: 115.84 | [7 empty] | Итого по расценке
|  | ФОТ |  |  | 10: 112.47 | [6 empty] | ФОТ
| Приказ № 812/пр от 21.12.2020 Прил. п.104 | НР Капитальный ремонт и модернизация оборудования лифтов |  |  | 4: %; 5: 89; 7: 89; 10: 100.1 | [6 empty] | НР Капитальный ремонт и модернизация оборудования лифтов
| Приказ № 774/пр от 11.12.2020 Прил. п.104 | СП Капитальный ремонт и модернизация оборудования лифтов |  |  | 4: %; 5: 44; 7: 44; 10: 49.49 | [6 empty] | СП Капитальный ремонт и модернизация оборудования лифтов
|  | Всего по позиции |  |  | 10: 265.43 | [8 empty] | Всего по позиции
16 | ФЕРмр01-01-009-05 | Замена натяжного устройство каната ограничителя скорости | [15 empty] | Замена натяжного устройство каната ограничителя скорости | bar: 4; 7
| 1 | ОТ |  |  | 8: 70.66; 10: 70.66 | [5 empty] | ОТ
| 4 | М |  |  | 8: 2.12; 10: 2.12 | [5 empty] | М
|  | ЗТ |  |  | 4: чел.-ч; 5: 7.79; 7: 7.79 | [6 empty] | ЗТ
|  | Итого по расценке |  |  | 8: 72.78; 10: 72.78 | [7 empty] | Итого по расценке
|  | ФОТ |  |  | 10: 70.66 | [6 empty] | ФОТ
| Приказ № 812/пр от 21.12.2020 Прил. п.104 | НР Капитальный ремонт и модернизация оборудования лифтов |  |  | 4: %; 5: 89; 7: 89; 10: 62.89 | [6 empty] | НР Капитальный ремонт и модернизация оборудования лифтов
| Приказ № 774/пр от 11.12.2020 Прил. п.104 | СП Капитальный ремонт и модернизация оборудования лифтов |  |  | 4: %; 5: 44; 7: 44; 10: 31.09 | [6 empty] | СП Капитальный ремонт и модернизация оборудования лифтов
|  | Всего по позиции |  |  | 10: 166.76 | [8 empty] | Всего по позиции
17 | ФЕРмр01-01-030-02 | Замена противовеса при подвеске: четырехканатной | [15 empty] | Замена противовеса при подвеске: четырехканатной | bar: 4; 7
| 1 | ОТ |  |  | 8: 216.23; 10: 216.23 | [5 empty] | ОТ
| 4 | М |  |  | 8: 6.49; 10: 6.49 | [5 empty] | М
|  | ЗТ |  |  | 4: чел.-ч; 5: 23.84; 7: 23.84 | [6 empty] | ЗТ
|  | Итого по расценке |  |  | 8: 222.72; 10: 222.72 | [7 empty] | Итого по расценке
|  | ФОТ |  |  | 10: 216.23 | [6 empty] | ФОТ
| Приказ № 812/пр от 21.12.2020 Прил. п.104 | НР Капитальный ремонт и модернизация оборудования лифтов |  |  | 4: %; 5: 89; 7: 89; 10: 192.44 | [6 empty] | НР Капитальный ремонт и модернизация оборудования лифтов
| Приказ № 774/пр от 11.12.2020 Прил. п.104 | СП Капитальный ремонт и модернизация оборудования лифтов |  |  | 4: %; 5: 44; 7: 44; 10: 95.14 | [6 empty] | СП Капитальный ремонт и модернизация оборудования лифтов
|  | Всего по позиции |  |  | 10: 510.3 | [8 empty] | Всего по позиции
18 | ФЕРмр01-01-023-01 | Замена направляющих: кабины |  |  | 4: м; 7: 35.65 |  |  |  |  | Замена направляющих: кабины
| 1 | ОТ |  |  | 8: 35.98; 10: 1282.69 | [5 empty] | ОТ
| 4 | М |  |  | 8: 1.08; 10: 38.5 | [5 empty] | М
|  | ЗТ |  |  | 4: чел.-ч; 5: 3.74; 7: 133.331 | [6 empty] | ЗТ
|  | Итого по расценке |  |  | 8: 37.06; 10: 1321.19 | [7 empty] | Итого по расценке
|  | ФОТ |  |  | 10: 1282.69 | [6 empty] | ФОТ
| Приказ № 812/пр от 21.12.2020 Прил. п.104 | НР Капитальный ремонт и модернизация оборудования лифтов |  |  | 4: %; 5: 89; 7: 89; 10: 1141.59 | [6 empty] | НР Капитальный ремонт и модернизация оборудования лифтов
| Приказ № 774/пр от 11.12.2020 Прил. п.104 | СП Капитальный ремонт и модернизация оборудования лифтов |  |  | 4: %; 5: 44; 7: 44; 10: 564.38 | [6 empty] | СП Капитальный ремонт и модернизация оборудования лифтов
|  | Всего по позиции |  |  | 10: 3027.16 | [8 empty] | Всего по позиции
19 | ФЕРмр01-01-023-02 | Замена направляющих: противовеса |  |  | 4: м; 7: 35.65 |  |  |  |  | Замена направляющих: противовеса
| 1 | ОТ |  |  | 8: 16.74; 10: 596.78 | [5 empty] | ОТ
| 4 | М |  |  | 8: 0.5; 10: 17.83 | [5 empty] | М
|  | ЗТ |  |  | 4: чел.-ч; 5: 1.74; 7: 62.031 | [6 empty] | ЗТ
|  | Итого по расценке |  |  | 8: 17.24; 10: 614.61 | [7 empty] | Итого по расценке
|  | ФОТ |  |  | 10: 596.78 | [6 empty] | ФОТ
| Приказ № 812/пр от 21.12.2020 Прил. п.104 | НР Капитальный ремонт и модернизация оборудования лифтов |  |  | 4: %; 5: 89; 7: 89; 10: 531.13 | [6 empty] | НР Капитальный ремонт и модернизация оборудования лифтов
| Приказ № 774/пр от 11.12.2020 Прил. п.104 | СП Капитальный ремонт и модернизация оборудования лифтов |  |  | 4: %; 5: 44; 7: 44; 10: 262.58 | [6 empty] | СП Капитальный ремонт и модернизация оборудования лифтов
|  | Всего по позиции |  |  | 10: 1408.32 | [8 empty] | Всего по позиции
20 | ФЕРмр01-01-015-02 | Замена конечного выключателя, путевого, индуктивного или контактного датчиков, работа лифтов: парная (Замена датчика верх- низ) |  |  | 4: шт; 7: 2 |  |  |  |  | Замена конечного выключателя, путевого, индуктивного или контактного датчиков, работа лифтов: парная (Замена датчика верх- низ)
| 1 | ОТ |  |  | 8: 55.61; 10: 111.22 | [5 empty] | ОТ
| 4 | М |  |  | 8: 1.67; 10: 3.34 | [5 empty] | М
|  | ЗТ |  |  | 4: чел.-ч; 5: 6.2; 7: 12.4 | [6 empty] | ЗТ
|  | Итого по расценке |  |  | 8: 57.28; 10: 114.56 | [7 empty] | Итого по расценке
|  | ФОТ |  |  | 10: 111.22 | [6 empty] | ФОТ
| Приказ № 812/пр от 21.12.2020 Прил. п.104 | НР Капитальный ремонт и модернизация оборудования лифтов |  |  | 4: %; 5: 89; 7: 89; 10: 98.99 | [6 empty] | НР Капитальный ремонт и модернизация оборудования лифтов
| Приказ № 774/пр от 11.12.2020 Прил. п.104 | СП Капитальный ремонт и модернизация оборудования лифтов |  |  | 4: %; 5: 44; 7: 44; 10: 48.94 | [6 empty] | СП Капитальный ремонт и модернизация оборудования лифтов
|  | Всего по позиции |  |  | 10: 262.49 | [8 empty] | Всего по позиции
21 | ФЕР46-03-013-45 | Сверление горизонтальных отверстий в бетонных конструкциях стен перфоратором глубиной 200 мм диаметром: до 20 мм |  |  | 4: 100 отверстий; 7: 4.08 |  |  |  |  | Сверление горизонтальных отверстий в бетонных конструкциях стен перфоратором глубиной 200 мм диаметром: до 20 мм
| 1 | ОТ |  |  | 8: 47.26; 10: 192.82 | [5 empty] | ОТ
П,Н | 01.7.17.09 | Сверла, буры |  |  | 4: шт; 5: 0; 7: 0 | [10 empty] | Сверла, буры
|  | ЗТ |  |  | 4: чел.-ч; 5: 5.54; 7: 22.6032 | [6 empty] | ЗТ
|  | Итого по расценке |  |  | 8: 47.26; 10: 192.82 | [7 empty] | Итого по расценке
|  | ФОТ |  |  | 10: 192.82 | [6 empty] | ФОТ
| Приказ № 812/пр от 21.12.2020 Прил. п.40.1 | НР Работы по реконструкции зданий и сооружений: усиление и замена существующих конструкций, возведение отдельных конструктивных элементов |  |  | 4: %; 5: 103; 7: 103; 10: 198.6 | [6 empty] | НР Работы по реконструкции зданий и сооружений: усиление и замена существующих конструкций, возведение отдельных конструктивных элементов
| Приказ № 774/пр от 11.12.2020 Прил. п.40.1 | СП Работы по реконструкции зданий и сооружений: усиление и замена существующих конструкций, возведение отдельных конструктивных элементов |  |  | 4: %; 5: 59; 7: 59; 10: 113.76 | [6 empty] | СП Работы по реконструкции зданий и сооружений: усиление и замена существующих конструкций, возведение отдельных конструктивных элементов
|  | Всего по позиции |  |  | 10: 505.18 | [8 empty] | Всего по позиции
22 | ФЕР46-03-013-58 | На каждые 10 мм изменения глубины сверления добавлять или исключать: к расценке 46-03-013-45 |  |  | 4: 100 отверстий; 7: -4.08 |  |  |  |  | На каждые 10 мм изменения глубины сверления добавлять или исключать: к расценке 46-03-013-45
|  | Глубина 100мм ПЗ=10 (ОЗП=10; ЭМ=10 к расх.; ЗПМ=10; МАТ=10 к расх.; ТЗ=10; ТЗМ=10) | [20 empty] | Глубина 100мм ПЗ=10 (ОЗП=10; ЭМ=10 к расх.; ЗПМ=10; МАТ=10 к расх.; ТЗ=10; ТЗМ=10)
| 1 | ОТ |  |  | 8: 1.79; 9: 10; 10: -73.03 | [5 empty] | ОТ
П,Н | 01.7.17.09 | Сверла, буры |  |  | 4: шт; 5: 0; 6: 10; 7: 0 | [10 empty] | Сверла, буры
|  | ЗТ |  |  | 4: чел.-ч; 5: 0.21; 6: 10; 7: -8.568 | [6 empty] | ЗТ
|  | Итого по расценке |  |  | 8: 1.79; 10: -73.03 | [7 empty] | Итого по расценке
|  | ФОТ |  |  | 10: -73.03 | [6 empty] | ФОТ
| Приказ № 812/пр от 21.12.2020 Прил. п.40.1 | НР Работы по реконструкции зданий и сооружений: усиление и замена существующих конструкций, возведение отдельных конструктивных элементов |  |  | 4: %; 5: 103; 7: 103; 10: -75.22 | [6 empty] | НР Работы по реконструкции зданий и сооружений: усиление и замена существующих конструкций, возведение отдельных конструктивных элементов
| Приказ № 774/пр от 11.12.2020 Прил. п.40.1 | СП Работы по реконструкции зданий и сооружений: усиление и замена существующих конструкций, возведение отдельных конструктивных элементов |  |  | 4: %; 5: 59; 7: 59; 10: -43.09 | [6 empty] | СП Работы по реконструкции зданий и сооружений: усиление и замена существующих конструкций, возведение отдельных конструктивных элементов
|  | Всего по позиции |  |  | 10: -191.34 | [8 empty] | Всего по позиции
23 | ФЕР46-03-013-01 | Сверление вертикальных отверстий в бетонных конструкциях полов перфоратором глубиной 200 мм диаметром: до 20 мм |  |  | 4: 100 отверстий; 7: 0.2 |  |  |  |  | Сверление вертикальных отверстий в бетонных конструкциях полов перфоратором глубиной 200 мм диаметром: до 20 мм
| 1 | ОТ |  |  | 8: 42.65; 10: 8.53 | [5 empty] | ОТ
П,Н | 01.7.17.09 | Сверла, буры |  |  | 4: шт; 5: 0; 7: 0 | [10 empty] | Сверла, буры
|  | ЗТ |  |  | 4: чел.-ч; 5: 5; 7: 1 | [6 empty] | ЗТ
|  | Итого по расценке |  |  | 8: 42.65; 10: 8.53 | [7 empty] | Итого по расценке
|  | ФОТ |  |  | 10: 8.53 | [6 empty] | ФОТ
| Приказ № 812/пр от 21.12.2020 Прил. п.40.1 | НР Работы по реконструкции зданий и сооружений: усиление и замена существующих конструкций, возведение отдельных конструктивных элементов |  |  | 4: %; 5: 103; 7: 103; 10: 8.79 | [6 empty] | НР Работы по реконструкции зданий и сооружений: усиление и замена существующих конструкций, возведение отдельных конструктивных элементов
| Приказ № 774/пр от 11.12.2020 Прил. п.40.1 | СП Работы по реконструкции зданий и сооружений: усиление и замена существующих конструкций, возведение отдельных конструктивных элементов |  |  | 4: %; 5: 59; 7: 59; 10: 5.03 | [6 empty] | СП Работы по реконструкции зданий и сооружений: усиление и замена существующих конструкций, возведение отдельных конструктивных элементов
|  | Всего по позиции |  |  | 10: 22.35 | [8 empty] | Всего по позиции
24 | ФЕР46-03-013-14 | На каждые 10 мм изменения глубины сверления добавлять или исключать: к расценке 46-03-013-01 |  |  | 4: 100 отверстий; 7: -0.2 |  |  |  |  | На каждые 10 мм изменения глубины сверления добавлять или исключать: к расценке 46-03-013-01
|  | Глубина 100мм ПЗ=10 (ОЗП=10; ЭМ=10 к расх.; ЗПМ=10; МАТ=10 к расх.; ТЗ=10; ТЗМ=10) | [20 empty] | Глубина 100мм ПЗ=10 (ОЗП=10; ЭМ=10 к расх.; ЗПМ=10; МАТ=10 к расх.; ТЗ=10; ТЗМ=10)
| 1 | ОТ |  |  | 8: 1.54; 9: 10; 10: -3.08 | [5 empty] | ОТ
П,Н | 01.7.17.09 | Сверла, буры |  |  | 4: шт; 5: 0; 6: 10; 7: 0 | [10 empty] | Сверла, буры
|  | ЗТ |  |  | 4: чел.-ч; 5: 0.18; 6: 10; 7: -0.36 | [6 empty] | ЗТ
|  | Итого по расценке |  |  | 8: 1.54; 10: -3.08 | [7 empty] | Итого по расценке
|  | ФОТ |  |  | 10: -3.08 | [6 empty] | ФОТ
| Приказ № 812/пр от 21.12.2020 Прил. п.40.1 | НР Работы по реконструкции зданий и сооружений: усиление и замена существующих конструкций, возведение отдельных конструктивных элементов |  |  | 4: %; 5: 103; 7: 103; 10: -3.17 | [6 empty] | НР Работы по реконструкции зданий и сооружений: усиление и замена существующих конструкций, возведение отдельных конструктивных элементов
| Приказ № 774/пр от 11.12.2020 Прил. п.40.1 | СП Работы по реконструкции зданий и сооружений: усиление и замена существующих конструкций, возведение отдельных конструктивных элементов |  |  | 4: %; 5: 59; 7: 59; 10: -1.82 | [6 empty] | СП Работы по реконструкции зданий и сооружений: усиление и замена существующих конструкций, возведение отдельных конструктивных элементов
|  | Всего по позиции |  |  | 10: -8.07 | [8 empty] | Всего по позиции
25 | ТЦ_102_66_6671065416_10.02.2022_02 | Анкер распорный М12x100 |  |  | шт. |  |  | 428 | 39 | 1.0506 | 1897.94 | 9.24 | 17537 |  |  |  |  | Анкер распорный М12x100
|  | (Работы по реконструкции зданий и сооружений: усиление и замена существующих конструкций, возведение отдельных конструктивных элементов) | [22 empty] | (Работы по реконструкции зданий и сооружений: усиление и замена существующих конструкций, возведение отдельных конструктивных элементов)
|  | Цена=46,8/1,20 | [23 empty] | Цена=46,8/1,20
| Приказ от 04.08.2020 № 421/пр п.91 | Транспортные затраты, в случае невозможности их определения на основании расчета или по результатам конъюнктурного анализа (от отпускной цены оборудования) - до 3% ПЗ=1,03 (ОЗП=1,03; ЭМ=1,03; МАТ=1,03) | [20 empty] | Транспортные затраты, в случае невозможности их определения на основании расчета или по результатам конъюнктурного анализа (от отпускной цены оборудования) - до 3% ПЗ=1,03 (ОЗП=1,03; ЭМ=1,03; МАТ=1,03)
| Приказ от 04.08.2020 № 421/пр п.92а | Заготовительно-складские расходы для материальных ресурсов (за исключением металлических конструкций) - 2% ПЗ=2% (ОЗП=2%; ЭМ=2%; МАТ=2%) | [20 empty] | Заготовительно-складские расходы для материальных ресурсов (за исключением металлических конструкций) - 2% ПЗ=2% (ОЗП=2%; ЭМ=2%; МАТ=2%)
|  | Всего по позиции |  |  | 10: 1897.94; 12: 17537 | [8 empty] | Всего по позиции
26 | ФЕРмр01-01-012-04 | Замена поста "Ревизия" |  |  | 4: пост; 7: 1 |  |  |  |  | Замена поста "Ревизия"
| 1 | ОТ |  |  | 8: 70.31; 10: 70.31 | [5 empty] | ОТ
| 4 | М |  |  | 8: 2.11; 10: 2.11 | [5 empty] | М
|  | ЗТ |  |  | 4: чел.-ч; 5: 7.48; 7: 7.48 | [6 empty] | ЗТ
|  | Итого по расценке |  |  | 8: 72.42; 10: 72.42 | [7 empty] | Итого по расценке
|  | ФОТ |  |  | 10: 70.31 | [6 empty] | ФОТ
| Приказ № 812/пр от 21.12.2020 Прил. п.104 | НР Капитальный ремонт и модернизация оборудования лифтов |  |  | 4: %; 5: 89; 7: 89; 10: 62.58 | [6 empty] | НР Капитальный ремонт и модернизация оборудования лифтов
| Приказ № 774/пр от 11.12.2020 Прил. п.104 | СП Капитальный ремонт и модернизация оборудования лифтов |  |  | 4: %; 5: 44; 7: 44; 10: 30.94 | [6 empty] | СП Капитальный ремонт и модернизация оборудования лифтов
|  | Всего по позиции |  |  | 10: 165.94 | [8 empty] | Всего по позиции
27 | ФЕРмр01-02-012-02 | Установка шунта: замедления движения кабины (коррекции) |  |  | 4: шт; 7: 2 |  |  |  |  | Установка шунта: замедления движения кабины (коррекции)
| 1 | ОТ |  |  | 8: 57.72; 10: 115.44 | [5 empty] | ОТ
| 4 | М |  |  | 8: 1.73; 10: 3.46 | [5 empty] | М
|  | ЗТ |  |  | 4: чел.-ч; 5: 6; 7: 12 | [6 empty] | ЗТ
|  | Итого по расценке |  |  | 8: 59.45; 10: 118.9 | [7 empty] | Итого по расценке
|  | ФОТ |  |  | 10: 115.44 | [6 empty] | ФОТ
| Приказ № 812/пр от 21.12.2020 Прил. п.104 | НР Капитальный ремонт и модернизация оборудования лифтов |  |  | 4: %; 5: 89; 7: 89; 10: 102.74 | [6 empty] | НР Капитальный ремонт и модернизация оборудования лифтов
| Приказ № 774/пр от 11.12.2020 Прил. п.104 | СП Капитальный ремонт и модернизация оборудования лифтов |  |  | 4: %; 5: 44; 7: 44; 10: 50.79 | [6 empty] | СП Капитальный ремонт и модернизация оборудования лифтов
|  | Всего по позиции |  |  | 10: 272.43 | [8 empty] | Всего по позиции
28 | ФЕРмр01-02-012-01 | Установка шунта: точной остановки кабины |  |  | 4: шт; 7: 12 |  |  |  |  | Установка шунта: точной остановки кабины
| 1 | ОТ |  |  | 8: 10.24; 10: 122.88 | [5 empty] | ОТ
| 4 | М |  |  | 8: 0.31; 10: 3.72 | [5 empty] | М
|  | ЗТ |  |  | 4: чел.-ч; 5: 1.2; 7: 14.4 | [6 empty] | ЗТ
|  | Итого по расценке |  |  | 8: 10.55; 10: 126.6 | [7 empty] | Итого по расценке
|  | ФОТ |  |  | 10: 122.88 | [6 empty] | ФОТ
| Приказ № 812/пр от 21.12.2020 Прил. п.104 | НР Капитальный ремонт и модернизация оборудования лифтов |  |  | 4: %; 5: 89; 7: 89; 10: 109.36 | [6 empty] | НР Капитальный ремонт и модернизация оборудования лифтов
| Приказ № 774/пр от 11.12.2020 Прил. п.104 | СП Капитальный ремонт и модернизация оборудования лифтов |  |  | 4: %; 5: 44; 7: 44; 10: 54.07 | [6 empty] | СП Капитальный ремонт и модернизация оборудования лифтов
|  | Всего по позиции |  |  | 10: 290.03 | [8 empty] | Всего по позиции
29 | ФЕРмр01-01-036-01 | Замена подвесного кабеля |  |  | 4: кабель; 7: 3 |  |  |  |  | Замена подвесного кабеля
| 1 | ОТ |  |  | 8: 109.09; 10: 327.27 | [5 empty] | ОТ
| 4 | М |  |  | 8: 3.27; 10: 9.81 | [5 empty] | М
|  | ЗТ |  |  | 4: чел.-ч; 5: 11.34; 7: 34.02 | [6 empty] | ЗТ
|  | Итого по расценке |  |  | 8: 112.36; 10: 337.08 | [7 empty] | Итого по расценке
|  | ФОТ |  |  | 10: 327.27 | [6 empty] | ФОТ
| Приказ № 812/пр от 21.12.2020 Прил. п.104 | НР Капитальный ремонт и модернизация оборудования лифтов |  |  | 4: %; 5: 89; 7: 89; 10: 291.27 | [6 empty] | НР Капитальный ремонт и модернизация оборудования лифтов
| Приказ № 774/пр от 11.12.2020 Прил. п.104 | СП Капитальный ремонт и модернизация оборудования лифтов |  |  | 4: %; 5: 44; 7: 44; 10: 144 | [6 empty] | СП Капитальный ремонт и модернизация оборудования лифтов
|  | Всего по позиции |  |  | 10: 772.35 | [8 empty] | Всего по позиции
30 | ФЕРмр01-01-036-01 | Монтаж подвесного кабеля |  |  | 4: кабель; 7: 1 |  |  |  |  | Монтаж подвесного кабеля
| 1 | ОТ |  |  | 8: 109.09; 10: 109.09 | [5 empty] | ОТ
| 4 | М |  |  | 8: 3.27; 10: 3.27 | [5 empty] | М
|  | ЗТ |  |  | 4: чел.-ч; 5: 11.34; 7: 11.34 | [6 empty] | ЗТ
|  | Итого по расценке |  |  | 8: 112.36; 10: 112.36 | [7 empty] | Итого по расценке
|  | ФОТ |  |  | 10: 109.09 | [6 empty] | ФОТ
| Приказ № 812/пр от 21.12.2020 Прил. п.104 | НР Капитальный ремонт и модернизация оборудования лифтов |  |  | 4: %; 5: 89; 7: 89; 10: 97.09 | [6 empty] | НР Капитальный ремонт и модернизация оборудования лифтов
| Приказ № 774/пр от 11.12.2020 Прил. п.104 | СП Капитальный ремонт и модернизация оборудования лифтов |  |  | 4: %; 5: 44; 7: 44; 10: 48 | [6 empty] | СП Капитальный ремонт и модернизация оборудования лифтов
|  | Всего по позиции |  |  | 10: 257.45 | [8 empty] | Всего по позиции
31 | ФЕРмр01-04-003-01 | Балансировка системы "кабина-противовес" |  |  | 4: система; 7: 1 |  |  |  |  | Балансировка системы "кабина-противовес"
| 1 | ОТ |  |  | 8: 143.8; 10: 143.8 | [5 empty] | ОТ
| 4 | М |  |  | 8: 4.31; 10: 4.31 | [5 empty] | М
|  | ЗТ |  |  | 4: чел.-ч; 5: 14.4; 7: 14.4 | [6 empty] | ЗТ
|  | Итого по расценке |  |  | 8: 148.11; 10: 148.11 | [7 empty] | Итого по расценке
|  | ФОТ |  |  | 10: 143.8 | [6 empty] | ФОТ
| Приказ № 812/пр от 21.12.2020 Прил. п.104 | НР Капитальный ремонт и модернизация оборудования лифтов |  |  | 4: %; 5: 89; 7: 89; 10: 127.98 | [6 empty] | НР Капитальный ремонт и модернизация оборудования лифтов
| Приказ № 774/пр от 11.12.2020 Прил. п.104 | СП Капитальный ремонт и модернизация оборудования лифтов |  |  | 4: %; 5: 44; 7: 44; 10: 63.27 | [6 empty] | СП Капитальный ремонт и модернизация оборудования лифтов
|  | Всего по позиции |  |  | 10: 339.36 | [8 empty] | Всего по позиции
32 | ФЕРм10-04-101-15 | Транспарант световой (табло) | [15 empty] | Транспарант световой (табло) | bar: 4; 7
| 1 | ОТ |  |  | 8: 19.24; 10: 19.24 | [5 empty] | ОТ
| 4 | М |  |  | 8: 2.41; 10: 2.41 | [5 empty] | М
|  | ЗТ |  |  | 4: чел.-ч; 5: 2; 7: 2 | [6 empty] | ЗТ
|  | Итого по расценке |  |  | 8: 21.65; 10: 21.65 | [7 empty] | Итого по расценке
|  | ФОТ |  |  | 10: 19.24 | [6 empty] | ФОТ
| Приказ № 812/пр от 21.12.2020 Прил. п.51.2 | НР Монтаж радиотелевизионного и электронного оборудования |  |  | 4: %; 5: 95; 7: 95; 10: 18.28 | [6 empty] | НР Монтаж радиотелевизионного и электронного оборудования
| Приказ № 774/пр от 11.12.2020 Прил. п.51.2 | СП Монтаж радиотелевизионного и электронного оборудования |  |  | 4: %; 5: 53; 7: 53; 10: 10.2 | [6 empty] | СП Монтаж радиотелевизионного и электронного оборудования
|  | Всего по позиции |  |  | 10: 50.13 | [8 empty] | Всего по позиции
|  | Итоги по разделу 1 Монтажные работы : | [24 empty] | Итоги по разделу 1 Монтажные работы :
|  | Итого прямые затраты (справочно) |  |  | 10: 14157.83 | [14 empty] | Итого прямые затраты (справочно)
|  | в том числе: | [25 empty] | в том числе:
|  | Оплата труда рабочих |  |  | 10: 11480.5 | [14 empty] | Оплата труда рабочих
|  | Эксплуатация машин |  |  | 10: 436.92 | [14 empty] | Эксплуатация машин
|  | в том числе оплата труда машинистов (Отм) |  |  | 10: 36.22 | [14 empty] | в том числе оплата труда машинистов (Отм)
|  | Материалы |  |  | 10: 2240.41 | [14 empty] | Материалы
|  | Строительные работы |  |  | 10: 2226.06; 12: 20569 | [14 empty] | Строительные работы
|  | в том числе: | [25 empty] | в том числе:
|  | оплата труда |  |  | 10: 125.24 | [14 empty] | оплата труда
|  | материалы |  |  | 10: 1897.94 | [14 empty] | материалы
|  | накладные расходы |  |  | 10: 129 | [14 empty] | накладные расходы
|  | сметная прибыль |  |  | 10: 73.88 | [14 empty] | сметная прибыль
|  | Монтажные работы |  |  | 10: 27301.07; 12: 252261 | [14 empty] | Монтажные работы
|  | Монтажные работы |  |  | 10: 1074.51; 12: 9928 | [14 empty] | Монтажные работы
|  | в том числе: | [25 empty] | в том числе:
|  | оплата труда |  |  | 10: 447.85 | [14 empty] | оплата труда
|  | материалы |  |  | 10: 15.27 | [14 empty] | материалы
|  | накладные расходы |  |  | 10: 404.03 | [14 empty] | накладные расходы
|  | сметная прибыль |  |  | 10: 207.36 | [14 empty] | сметная прибыль
|  | Отдельные виды работ и затрат, относимые на стоимость монтажных работ |  |  | 10: 26226.56; 12: 242333 | [14 empty] | Отдельные виды работ и затрат, относимые на стоимость монтажных работ
|  | в том числе: | [25 empty] | в том числе:
|  | оплата труда |  |  | 10: 10907.41 | [14 empty] | оплата труда
|  | эксплуатация машин и механизмов |  |  | 10: 436.92 | [14 empty] | эксплуатация машин и механизмов
|  | в том числе оплата труда машинистов (ОТм) |  |  | 10: 36.22 | [14 empty] | в том числе оплата труда машинистов (ОТм)
|  | материалы |  |  | 10: 327.2 | [14 empty] | материалы
|  | накладные расходы |  |  | 10: 9739.84 | [14 empty] | накладные расходы
|  | сметная прибыль |  |  | 10: 4815.19 | [14 empty] | сметная прибыль
|  | Итого ФОТ (справочно) |  |  | 10: 11516.72 | [14 empty] | Итого ФОТ (справочно)
|  | Итого накладные расходы (справочно) |  |  | 10: 10272.87 | [14 empty] | Итого накладные расходы (справочно)
|  | Итого сметная прибыль (справочно) |  |  | 10: 5096.43 | [14 empty] | Итого сметная прибыль (справочно)
|  | Итого по разделу 1 Монтажные работы |  |  | 10: 29527.13; 12: 272830 | [15 empty] | Итого по разделу 1 Монтажные работы
|  | в том числе: | [25 empty] | в том числе:
|  | материалы, изделия и конструкции отсутствующие в СНБ |  |  | 10: 1897.94; 12: 17537 | [14 empty] | материалы, изделия и конструкции отсутствующие в СНБ
Раздел 2. Электромонтажные работы | [16 empty] | Раздел 2. Электромонтажные работы
Шахта лифта | [29 empty] | Шахта лифта
33 | ФЕРр67-3-1 | Демонтаж кабеля |  |  | 4: 100 м; 7: 0.713 |  |  |  |  | Демонтаж кабеля
| 1 | ОТ |  |  | 8: 75.19; 10: 53.61 | [5 empty] | ОТ
| 2 | ЭМ |  |  | 8: 0.31; 10: 0.22 | [5 empty] | ЭМ
| 3 | в т.ч. ОТм |  |  | 8: 0.14; 10: 0.1 | [5 empty] | в т.ч. ОТм
|  | ЗТ |  |  | 4: чел.-ч; 5: 9.64; 7: 6.8733 | [6 empty] | ЗТ
|  | ЗТм |  |  | 4: чел.-ч; 5: 0.01; 7: 0.00713 | [6 empty] | ЗТм
|  | Итого по расценке |  |  | 8: 75.5; 10: 53.83 | [7 empty] | Итого по расценке
|  | ФОТ |  |  | 10: 53.71 | [6 empty] | ФОТ
| Приказ № 812/пр от 21.12.2020 Прил. п.101 | НР Электромонтажные работы (ремонтно-строительные) |  |  | 4: %; 5: 91; 7: 91; 10: 48.88 | [6 empty] | НР Электромонтажные работы (ремонтно-строительные)
| Приказ № 774/пр от 11.12.2020 Прил. п.101 | СП Электромонтажные работы (ремонтно-строительные) |  |  | 4: %; 5: 48; 7: 48; 10: 25.78 | [6 empty] | СП Электромонтажные работы (ремонтно-строительные)
|  | Всего по позиции |  |  | 10: 128.49 | [8 empty] | Всего по позиции
34 | ФЕРм08-02-402-01 | Прокладка подвесного кабеля по шахте лифта |  |  | 4: 100 м; 7: 0.3565 |  |  |  |  | Прокладка подвесного кабеля по шахте лифта
| 1 | ОТ |  |  | 8: 115.06; 10: 41.02 | [5 empty] | ОТ
| 2 | ЭМ |  |  | 8: 35.61; 10: 12.69 | [5 empty] | ЭМ
| 3 | в т.ч. ОТм |  |  | 8: 2.51; 10: 0.89 | [5 empty] | в т.ч. ОТм
| 4 | М |  |  | 8: 42.48; 10: 15.14 | [5 empty] | М
|  | ЗТ |  |  | 4: чел.-ч; 5: 12.24; 7: 4.3636 | [6 empty] | ЗТ
|  | ЗТм |  |  | 4: чел.-ч; 5: 0.2; 7: 0.0713 | [6 empty] | ЗТм
|  | Итого по расценке |  |  | 8: 193.15; 10: 68.85 | [7 empty] | Итого по расценке
|  | ФОТ |  |  | 10: 41.91 | [6 empty] | ФОТ
| Приказ № 812/пр от 21.12.2020 Прил. п.49.3 | НР Электротехнические установки на других объектах |  |  | 4: %; 5: 97; 7: 97; 10: 40.65 | [6 empty] | НР Электротехнические установки на других объектах
| Приказ № 774/пр от 11.12.2020 Прил. п.49.3 | СП Электротехнические установки на других объектах |  |  | 4: %; 5: 51; 7: 51; 10: 21.37 | [6 empty] | СП Электротехнические установки на других объектах
|  | Всего по позиции |  |  | 10: 130.87 | [8 empty] | Всего по позиции
35 | ФЕРм08-02-401-01 | Кабель трех-пятижильный сечением жилы до 16 мм2 с креплением накладными скобами, полосками с установкой ответвительных коробок (жгут + розетка) |  |  | 4: 100 м; 7: 0.813 |  |  |  |  | Кабель трех-пятижильный сечением жилы до 16 мм2 с креплением накладными скобами, полосками с установкой ответвительных коробок (жгут + розетка)
| 1 | ОТ |  |  | 8: 388.03; 10: 315.47 | [5 empty] | ОТ
| 2 | ЭМ |  |  | 8: 52.26; 10: 42.49 | [5 empty] | ЭМ
| 3 | в т.ч. ОТм |  |  | 8: 5.02; 10: 4.08 | [5 empty] | в т.ч. ОТм
| 4 | М |  |  | 8: 189.82; 10: 154.32 | [5 empty] | М
|  | ЗТ |  |  | 4: чел.-ч; 5: 41.28; 7: 33.5606 | [6 empty] | ЗТ
|  | ЗТм |  |  | 4: чел.-ч; 5: 0.4; 7: 0.3252 | [6 empty] | ЗТм
|  | Итого по расценке |  |  | 8: 630.11; 10: 512.28 | [7 empty] | Итого по расценке
|  | ФОТ |  |  | 10: 319.55 | [6 empty] | ФОТ
| Приказ № 812/пр от 21.12.2020 Прил. п.49.3 | НР Электротехнические установки на других объектах |  |  | 4: %; 5: 97; 7: 97; 10: 309.96 | [6 empty] | НР Электротехнические установки на других объектах
| Приказ № 774/пр от 11.12.2020 Прил. п.49.3 | СП Электротехнические установки на других объектах |  |  | 4: %; 5: 51; 7: 51; 10: 162.97 | [6 empty] | СП Электротехнические установки на других объектах
|  | Всего по позиции |  |  | 10: 985.21 | [8 empty] | Всего по позиции
36 | ФССЦ-21.1.06.10-0579 | Кабель силовой с медными жилами ВВГнг-LS 3х2,5-1000 |  |  | 4: 1000 м; 7: 0.04065; 8: 13942.81; 10: 566.78 |  |  |  |  | Кабель силовой с медными жилами ВВГнг-LS 3х2,5-1000
|  | (Электротехнические установки на других объектах) | [22 empty] | (Электротехнические установки на других объектах)
|  | Всего по позиции |  |  | 10: 566.78 | [8 empty] | Всего по позиции
37 | ФЕРмр01-01-035-10 | Заготовка жгута (до 10 жил) |  |  | 4: м; 7: 40.65 |  |  |  |  | Заготовка жгута (до 10 жил)
| 1 | ОТ |  |  | 8: 4.23; 10: 171.95 | [5 empty] | ОТ
| 4 | М |  |  | 8: 0.13; 10: 5.28 | [5 empty] | М
|  | ЗТ |  |  | 4: чел.-ч; 5: 0.44; 7: 17.886 | [6 empty] | ЗТ
|  | Итого по расценке |  |  | 8: 4.36; 10: 177.23 | [7 empty] | Итого по расценке
|  | ФОТ |  |  | 10: 171.95 | [6 empty] | ФОТ
| Приказ № 812/пр от 21.12.2020 Прил. п.104 | НР Капитальный ремонт и модернизация оборудования лифтов |  |  | 4: %; 5: 89; 7: 89; 10: 153.04 | [6 empty] | НР Капитальный ремонт и модернизация оборудования лифтов
| Приказ № 774/пр от 11.12.2020 Прил. п.104 | СП Капитальный ремонт и модернизация оборудования лифтов |  |  | 4: %; 5: 44; 7: 44; 10: 75.66 | [6 empty] | СП Капитальный ремонт и модернизация оборудования лифтов
|  | Всего по позиции |  |  | 10: 405.93 | [8 empty] | Всего по позиции
38 | ФЕРм08-02-472-02 | Демонтаж заземлителя горизонтальный из стали: полосовой |  |  | 4: 100 м; 7: 0.5763 |  |  |  |  | Демонтаж заземлителя горизонтальный из стали: полосовой
| Приказ от 04.09.2019 № 507/пр табл.3 п.4 | Демонтаж оборудования, не пригодного для дальнейшего использования (предназначено в лом), без разборки и резки ОЗП=0,3; ЭМ=0,3 к расх.; ЗПМ=0,3; МАТ=0 к расх.; ТЗ=0,3; ТЗМ=0,3 | [20 empty] | Демонтаж оборудования, не пригодного для дальнейшего использования (предназначено в лом), без разборки и резки ОЗП=0,3; ЭМ=0,3 к расх.; ЗПМ=0,3; МАТ=0 к расх.; ТЗ=0,3; ТЗМ=0,3
| 1 | ОТ |  |  | 8: 135.36; 9: 0.3; 10: 23.4 | [5 empty] | ОТ
| 2 | ЭМ |  |  | 8: 58.09; 9: 0.3; 10: 10.04 | [5 empty] | ЭМ
| 3 | в т.ч. ОТм |  |  | 8: 5.02; 9: 0.3; 10: 0.87 | [5 empty] | в т.ч. ОТм
| 4 | М |  |  | 8: 894.6; 9: 0; 10: 0 | [5 empty] | М
|  | ЗТ |  |  | 4: чел.-ч; 5: 14.4; 6: 0.3; 7: 2.4896 | [6 empty] | ЗТ
|  | ЗТм |  |  | 4: чел.-ч; 5: 0.4; 6: 0.3; 7: 0.069156 | [6 empty] | ЗТм
|  | Итого по расценке |  |  | 8: 1088.05; 10: 33.44 | [7 empty] | Итого по расценке
|  | ФОТ |  |  | 10: 24.27 | [6 empty] | ФОТ
| Приказ № 812/пр от 21.12.2020 Прил. п.49.3 | НР Электротехнические установки на других объектах |  |  | 4: %; 5: 97; 7: 97; 10: 23.54 | [6 empty] | НР Электротехнические установки на других объектах
| Приказ № 774/пр от 11.12.2020 Прил. п.49.3 | СП Электротехнические установки на других объектах |  |  | 4: %; 5: 51; 7: 51; 10: 12.38 | [6 empty] | СП Электротехнические установки на других объектах
|  | Всего по позиции |  |  | 10: 69.36 | [8 empty] | Всего по позиции
39 | ФЕРм08-02-472-06 | Проводник заземляющий открыто по строительным основаниям: из полосовой стали сечением 100 мм2 |  |  | 4: 100 м; 7: 0.5763 |  |  |  |  | Проводник заземляющий открыто по строительным основаниям: из полосовой стали сечением 100 мм2
| 1 | ОТ |  |  | 8: 155.1; 10: 89.38 | [5 empty] | ОТ
| 2 | ЭМ |  |  | 8: 54.28; 10: 31.28 | [5 empty] | ЭМ
| 3 | в т.ч. ОТм |  |  | 8: 4.27; 10: 2.46 | [5 empty] | в т.ч. ОТм
| 4 | М |  |  | 8: 508.92; 10: 293.29 | [5 empty] | М
|  | ЗТ |  |  | 4: чел.-ч; 5: 16.5; 7: 9.509 | [6 empty] | ЗТ
|  | ЗТм |  |  | 4: чел.-ч; 5: 0.34; 7: 0.19594 | [6 empty] | ЗТм
|  | Итого по расценке |  |  | 8: 718.3; 10: 413.95 | [7 empty] | Итого по расценке
|  | ФОТ |  |  | 10: 91.84 | [6 empty] | ФОТ
| Приказ № 812/пр от 21.12.2020 Прил. п.49.3 | НР Электротехнические установки на других объектах |  |  | 4: %; 5: 97; 7: 97; 10: 89.08 | [6 empty] | НР Электротехнические установки на других объектах
| Приказ № 774/пр от 11.12.2020 Прил. п.49.3 | СП Электротехнические установки на других объектах |  |  | 4: %; 5: 51; 7: 51; 10: 46.84 | [6 empty] | СП Электротехнические установки на других объектах
|  | Всего по позиции |  |  | 10: 549.87 | [8 empty] | Всего по позиции
41 | ФЕРр67-4-1 | Демонтаж: выключателей, розеток |  |  | 4: 100 шт; 7: 0.03 |  |  |  |  | Демонтаж: выключателей, розеток
| 1 | ОТ |  |  | 8: 45.55; 10: 1.37 | [5 empty] | ОТ
|  | ЗТ |  |  | 4: чел.-ч; 5: 5.84; 7: 0.1752 | [6 empty] | ЗТ
|  | Итого по расценке |  |  | 8: 45.55; 10: 1.37 | [7 empty] | Итого по расценке
|  | ФОТ |  |  | 10: 1.37 | [6 empty] | ФОТ
| Приказ № 812/пр от 21.12.2020 Прил. п.101 | НР Электромонтажные работы (ремонтно-строительные) |  |  | 4: %; 5: 91; 7: 91; 10: 1.25 | [6 empty] | НР Электромонтажные работы (ремонтно-строительные)
| Приказ № 774/пр от 11.12.2020 Прил. п.101 | СП Электромонтажные работы (ремонтно-строительные) |  |  | 4: %; 5: 48; 7: 48; 10: 0.66 | [6 empty] | СП Электромонтажные работы (ремонтно-строительные)
|  | Всего по позиции |  |  | 10: 3.28 | [8 empty] | Всего по позиции
42 | ФЕРм08-03-591-01 | Выключатель: одноклавишный неутопленного типа при открытой проводке (кнопка стоп) |  |  | 4: 100 шт; 7: 0.01 |  |  |  |  | Выключатель: одноклавишный неутопленного типа при открытой проводке (кнопка стоп)
| 1 | ОТ |  |  | 8: 313.47; 10: 3.13 | [5 empty] | ОТ
| 2 | ЭМ |  |  | 8: 4.77; 10: 0.05 | [5 empty] | ЭМ
| 3 | в т.ч. ОТм |  |  | 8: 0.64; 10: 0.01 | [5 empty] | в т.ч. ОТм
| 4 | М |  |  | 8: 105.83; 10: 1.06 | [5 empty] | М
|  | ЗТ |  |  | 4: чел.-ч; 5: 31.6; 7: 0.316 | [6 empty] | ЗТ
|  | ЗТм |  |  | 4: чел.-ч; 5: 0.05; 7: 0.0005 | [6 empty] | ЗТм
|  | Итого по расценке |  |  | 8: 424.07; 10: 4.24 | [7 empty] | Итого по расценке
|  | ФОТ |  |  | 10: 3.14 | [6 empty] | ФОТ
| Приказ № 812/пр от 21.12.2020 Прил. п.49.3 | НР Электротехнические установки на других объектах |  |  | 4: %; 5: 97; 7: 97; 10: 3.05 | [6 empty] | НР Электротехнические установки на других объектах
| Приказ № 774/пр от 11.12.2020 Прил. п.49.3 | СП Электротехнические установки на других объектах |  |  | 4: %; 5: 51; 7: 51; 10: 1.6 | [6 empty] | СП Электротехнические установки на других объектах
|  | Всего по позиции |  |  | 10: 8.89 | [8 empty] | Всего по позиции
43 | ФЕРм08-03-591-08 | Розетка штепсельная: неутопленного типа при открытой проводке (одна в комплекте с лифтом) |  |  | 4: 100 шт; 7: 0.02 |  |  |  |  | Розетка штепсельная: неутопленного типа при открытой проводке (одна в комплекте с лифтом)
| 1 | ОТ |  |  | 8: 342.84; 10: 6.86 | [5 empty] | ОТ
| 2 | ЭМ |  |  | 8: 4.77; 10: 0.1 | [5 empty] | ЭМ
| 3 | в т.ч. ОТм |  |  | 8: 0.64; 10: 0.01 | [5 empty] | в т.ч. ОТм
| 4 | М |  |  | 8: 106.42; 10: 2.13 | [5 empty] | М
|  | ЗТ |  |  | 4: чел.-ч; 5: 34.56; 7: 0.6912 | [6 empty] | ЗТ
|  | ЗТм |  |  | 4: чел.-ч; 5: 0.05; 7: 0.001 | [6 empty] | ЗТм
|  | Итого по расценке |  |  | 8: 454.03; 10: 9.09 | [7 empty] | Итого по расценке
|  | ФОТ |  |  | 10: 6.87 | [6 empty] | ФОТ
| Приказ № 812/пр от 21.12.2020 Прил. п.49.3 | НР Электротехнические установки на других объектах |  |  | 4: %; 5: 97; 7: 97; 10: 6.66 | [6 empty] | НР Электротехнические установки на других объектах
| Приказ № 774/пр от 11.12.2020 Прил. п.49.3 | СП Электротехнические установки на других объектах |  |  | 4: %; 5: 51; 7: 51; 10: 3.5 | [6 empty] | СП Электротехнические установки на других объектах
|  | Всего по позиции |  |  | 10: 19.25 | [8 empty] | Всего по позиции
44 | ФССЦ-20.4.03.05-0004 | Розетка открытой проводки с заземлением |  |  | 4: 100 шт; 7: 0.01; 8: 899; 10: 8.99 |  |  |  |  | Розетка открытой проводки с заземлением
|  | (Электротехнические установки на других объектах) | [22 empty] | (Электротехнические установки на других объектах)
|  | Всего по позиции |  |  | 10: 8.99 | [8 empty] | Всего по позиции
Освещение шахты | [29 empty] | Освещение шахты
45 | ФЕРр67-3-1 | Демонтаж кабеля |  |  | 4: 100 м; 7: 0.3565 |  |  |  |  | Демонтаж кабеля
| 1 | ОТ |  |  | 8: 75.19; 10: 26.81 | [5 empty] | ОТ
| 2 | ЭМ |  |  | 8: 0.31; 10: 0.11 | [5 empty] | ЭМ
| 3 | в т.ч. ОТм |  |  | 8: 0.14; 10: 0.05 | [5 empty] | в т.ч. ОТм
|  | ЗТ |  |  | 4: чел.-ч; 5: 9.64; 7: 3.4367 | [6 empty] | ЗТ
|  | ЗТм |  |  | 4: чел.-ч; 5: 0.01; 7: 0.003565 | [6 empty] | ЗТм
|  | Итого по расценке |  |  | 8: 75.5; 10: 26.92 | [7 empty] | Итого по расценке
|  | ФОТ |  |  | 10: 26.86 | [6 empty] | ФОТ
| Приказ № 812/пр от 21.12.2020 Прил. п.101 | НР Электромонтажные работы (ремонтно-строительные) |  |  | 4: %; 5: 91; 7: 91; 10: 24.44 | [6 empty] | НР Электромонтажные работы (ремонтно-строительные)
| Приказ № 774/пр от 11.12.2020 Прил. п.101 | СП Электромонтажные работы (ремонтно-строительные) |  |  | 4: %; 5: 48; 7: 48; 10: 12.89 | [6 empty] | СП Электромонтажные работы (ремонтно-строительные)
|  | Всего по позиции |  |  | 10: 64.25 | [8 empty] | Всего по позиции
46 | ФЕРм08-02-403-02 | Провод групповой в защитной оболочке или кабель трех-пятижильный: в готовых каналах стен и перекрытий |  |  | 4: 100 м; 7: 0.4065 |  |  |  |  | Провод групповой в защитной оболочке или кабель трех-пятижильный: в готовых каналах стен и перекрытий
| 1 | ОТ |  |  | 8: 125.96; 10: 51.2 | [5 empty] | ОТ
| 2 | ЭМ |  |  | 8: 3.62; 10: 1.47 | [5 empty] | ЭМ
| 3 | в т.ч. ОТм |  |  | 8: 0.5; 10: 0.2 | [5 empty] | в т.ч. ОТм
| 4 | М |  |  | 8: 33.2; 10: 13.5 | [5 empty] | М
|  | ЗТ |  |  | 4: чел.-ч; 5: 13.4; 7: 5.4471 | [6 empty] | ЗТ
|  | ЗТм |  |  | 4: чел.-ч; 5: 0.04; 7: 0.01626 | [6 empty] | ЗТм
|  | Итого по расценке |  |  | 8: 162.78; 10: 66.17 | [7 empty] | Итого по расценке
|  | ФОТ |  |  | 10: 51.4 | [6 empty] | ФОТ
| Приказ № 812/пр от 21.12.2020 Прил. п.49.3 | НР Электротехнические установки на других объектах |  |  | 4: %; 5: 97; 7: 97; 10: 49.86 | [6 empty] | НР Электротехнические установки на других объектах
| Приказ № 774/пр от 11.12.2020 Прил. п.49.3 | СП Электротехнические установки на других объектах |  |  | 4: %; 5: 51; 7: 51; 10: 26.21 | [6 empty] | СП Электротехнические установки на других объектах
|  | Всего по позиции |  |  | 10: 142.24 | [8 empty] | Всего по позиции
47 | ФССЦ-21.1.06.10-0578 | Кабель силовой с медными жилами ВВГнг-LS 3х1,5-1000 |  |  | 4: 1000 м; 7: 0.04065; 8: 7428.7; 10: 301.98 |  |  |  |  | Кабель силовой с медными жилами ВВГнг-LS 3х1,5-1000
|  | (Электротехнические установки на других объектах) | [22 empty] | (Электротехнические установки на других объектах)
|  | Всего по позиции |  |  | 10: 301.98 | [8 empty] | Всего по позиции
48 | ФССЦ-20.5.02.06-0001 | Коробка разветвительная для открытой проводки KP 2603 "HEGEL" размером 80х80х40 мм |  |  | 4: 10 шт; 7: 1.4; 8: 58.3; 10: 81.62 |  |  |  |  | Коробка разветвительная для открытой проводки KP 2603 "HEGEL" размером 80х80х40 мм
|  | (Электротехнические установки на других объектах) | [22 empty] | (Электротехнические установки на других объектах)
|  | Всего по позиции |  |  | 10: 81.62 | [8 empty] | Всего по позиции
49 | ФЕРр67-4-3 | Демонтаж: светильников с лампами накаливания |  |  | 4: 100 шт; 7: 0.14 |  |  |  |  | Демонтаж: светильников с лампами накаливания
| 1 | ОТ |  |  | 8: 49.3; 10: 6.9 | [5 empty] | ОТ
| 2 | ЭМ |  |  | 8: 0.94; 10: 0.13 | [5 empty] | ЭМ
| 3 | в т.ч. ОТм |  |  | 8: 0.41; 10: 0.06 | [5 empty] | в т.ч. ОТм
|  | ЗТ |  |  | 4: чел.-ч; 5: 6.32; 7: 0.8848 | [6 empty] | ЗТ
|  | ЗТм |  |  | 4: чел.-ч; 5: 0.03; 7: 0.0042 | [6 empty] | ЗТм
|  | Итого по расценке |  |  | 8: 50.24; 10: 7.03 | [7 empty] | Итого по расценке
|  | ФОТ |  |  | 10: 6.96 | [6 empty] | ФОТ
| Приказ № 812/пр от 21.12.2020 Прил. п.101 | НР Электромонтажные работы (ремонтно-строительные) |  |  | 4: %; 5: 91; 7: 91; 10: 6.33 | [6 empty] | НР Электромонтажные работы (ремонтно-строительные)
| Приказ № 774/пр от 11.12.2020 Прил. п.101 | СП Электромонтажные работы (ремонтно-строительные) |  |  | 4: %; 5: 48; 7: 48; 10: 3.34 | [6 empty] | СП Электромонтажные работы (ремонтно-строительные)
|  | Всего по позиции |  |  | 10: 16.7 | [8 empty] | Всего по позиции
50 | ФЕРм08-03-593-09 | Светильник: местного освещения |  |  | 4: 100 шт; 7: 0.14 |  |  |  |  | Светильник: местного освещения
| 1 | ОТ |  |  | 8: 676.94; 10: 94.77 | [5 empty] | ОТ
| 2 | ЭМ |  |  | 8: 18.11; 10: 2.54 | [5 empty] | ЭМ
| 3 | в т.ч. ОТм |  |  | 8: 2.51; 10: 0.35 | [5 empty] | в т.ч. ОТм
| 4 | М |  |  | 8: 411.88; 10: 57.66 | [5 empty] | М
|  | ЗТ |  |  | 4: чел.-ч; 5: 68.24; 7: 9.5536 | [6 empty] | ЗТ
|  | ЗТм |  |  | 4: чел.-ч; 5: 0.2; 7: 0.028 | [6 empty] | ЗТм
|  | Итого по расценке |  |  | 8: 1106.93; 10: 154.97 | [7 empty] | Итого по расценке
|  | ФОТ |  |  | 10: 95.12 | [6 empty] | ФОТ
| Приказ № 812/пр от 21.12.2020 Прил. п.49.3 | НР Электротехнические установки на других объектах |  |  | 4: %; 5: 97; 7: 97; 10: 92.27 | [6 empty] | НР Электротехнические установки на других объектах
| Приказ № 774/пр от 11.12.2020 Прил. п.49.3 | СП Электротехнические установки на других объектах |  |  | 4: %; 5: 51; 7: 51; 10: 48.51 | [6 empty] | СП Электротехнические установки на других объектах
|  | Всего по позиции |  |  | 10: 295.75 | [8 empty] | Всего по позиции
51 | ТЦ_102_66_6678056795_10.02.2022_02 | Светильник НПБ 1402 белый/овал с решеткой 60Вт |  |  | шт. |  |  | 14 | 424.67 | 1.0506 | 675.97 | 9.24 | 6246 |  |  |  |  | Светильник НПБ 1402 белый/овал с решеткой 60Вт
|  | (Прочие ремонтно-строительные работы) | [22 empty] | (Прочие ремонтно-строительные работы)
|  | Цена=509,6/1,20 | [23 empty] | Цена=509,6/1,20
| Приказ от 04.08.2020 № 421/пр п.91 | Транспортные затраты, в случае невозможности их определения на основании расчета или по результатам конъюнктурного анализа (от отпускной цены оборудования) - до 3% ПЗ=1,03 (ОЗП=1,03; ЭМ=1,03; МАТ=1,03) | [20 empty] | Транспортные затраты, в случае невозможности их определения на основании расчета или по результатам конъюнктурного анализа (от отпускной цены оборудования) - до 3% ПЗ=1,03 (ОЗП=1,03; ЭМ=1,03; МАТ=1,03)
| Приказ от 04.08.2020 № 421/пр п.92а | Заготовительно-складские расходы для материальных ресурсов (за исключением металлических конструкций) - 2% ПЗ=2% (ОЗП=2%; ЭМ=2%; МАТ=2%) | [20 empty] | Заготовительно-складские расходы для материальных ресурсов (за исключением металлических конструкций) - 2% ПЗ=2% (ОЗП=2%; ЭМ=2%; МАТ=2%)
|  | Всего по позиции |  |  | 10: 675.97; 12: 6246 | [8 empty] | Всего по позиции
52 | ТЦ_102_66_6678056795_10.02.2022_02 | Лампа светодиодная, E27 |  |  | шт. |  |  | 14 | 108.33 | 1.02 | 167.42 | 9.24 | 1547 |  |  |  |  | Лампа светодиодная, E27
|  | (Прочие ремонтно-строительные работы) | [22 empty] | (Прочие ремонтно-строительные работы)
|  | Цена=130/1,20 | [23 empty] | Цена=130/1,20
| Приказ от 04.08.2020 № 421/пр п.92а | Заготовительно-складские расходы для материальных ресурсов (за исключением металлических конструкций) - 2% ПЗ=2% (ОЗП=2%; ЭМ=2%; МАТ=2%) | [20 empty] | Заготовительно-складские расходы для материальных ресурсов (за исключением металлических конструкций) - 2% ПЗ=2% (ОЗП=2%; ЭМ=2%; МАТ=2%)
|  | Всего по позиции |  |  | 10: 167.42; 12: 1547 | [8 empty] | Всего по позиции
|  | Итоги по разделу 2 Электромонтажные работы : | [24 empty] | Итоги по разделу 2 Электромонтажные работы :
|  | Итого прямые затраты (справочно) |  |  | 10: 3332.13 | [14 empty] | Итого прямые затраты (справочно)
|  | в том числе: | [25 empty] | в том числе:
|  | Оплата труда рабочих |  |  | 10: 885.87 | [14 empty] | Оплата труда рабочих
|  | Эксплуатация машин |  |  | 10: 101.12 | [14 empty] | Эксплуатация машин
|  | в том числе оплата труда машинистов (Отм) |  |  | 10: 9.08 | [14 empty] | в том числе оплата труда машинистов (Отм)
|  | Материалы |  |  | 10: 2345.14 | [14 empty] | Материалы
|  | Строительные работы |  |  | 10: 1056.11; 12: 9758 | [14 empty] | Строительные работы
|  | в том числе: | [25 empty] | в том числе:
|  | оплата труда |  |  | 10: 88.69 | [14 empty] | оплата труда
|  | эксплуатация машин и механизмов |  |  | 10: 0.46 | [14 empty] | эксплуатация машин и механизмов
|  | в том числе оплата труда машинистов (ОТм) |  |  | 10: 0.21 | [14 empty] | в том числе оплата труда машинистов (ОТм)
|  | материалы |  |  | 10: 843.39 | [14 empty] | материалы
|  | накладные расходы |  |  | 10: 80.9 | [14 empty] | накладные расходы
|  | сметная прибыль |  |  | 10: 42.67 | [14 empty] | сметная прибыль
|  | Монтажные работы |  |  | 10: 3566.74; 12: 32957 | [14 empty] | Монтажные работы
|  | Монтажные работы |  |  | 10: 3160.81; 12: 29206 | [14 empty] | Монтажные работы
|  | в том числе: | [25 empty] | в том числе:
|  | оплата труда |  |  | 10: 625.23 | [14 empty] | оплата труда
|  | эксплуатация машин и механизмов |  |  | 10: 100.66 | [14 empty] | эксплуатация машин и механизмов
|  | в том числе оплата труда машинистов (ОТм) |  |  | 10: 8.87 | [14 empty] | в том числе оплата труда машинистов (ОТм)
|  | материалы |  |  | 10: 1496.47 | [14 empty] | материалы
|  | накладные расходы |  |  | 10: 615.07 | [14 empty] | накладные расходы
|  | сметная прибыль |  |  | 10: 323.38 | [14 empty] | сметная прибыль
|  | Отдельные виды работ и затрат, относимые на стоимость монтажных работ |  |  | 10: 405.93; 12: 3751 | [14 empty] | Отдельные виды работ и затрат, относимые на стоимость монтажных работ
|  | в том числе: | [25 empty] | в том числе:
|  | оплата труда |  |  | 10: 171.95 | [14 empty] | оплата труда
|  | материалы |  |  | 10: 5.28 | [14 empty] | материалы
|  | накладные расходы |  |  | 10: 153.04 | [14 empty] | накладные расходы
|  | сметная прибыль |  |  | 10: 75.66 | [14 empty] | сметная прибыль
|  | Итого ФОТ (справочно) |  |  | 10: 894.95 | [14 empty] | Итого ФОТ (справочно)
|  | Итого накладные расходы (справочно) |  |  | 10: 849.01 | [14 empty] | Итого накладные расходы (справочно)
|  | Итого сметная прибыль (справочно) |  |  | 10: 441.71 | [14 empty] | Итого сметная прибыль (справочно)
|  | Итого по разделу 2 Электромонтажные работы |  |  | 10: 4622.85; 12: 42715 | [15 empty] | Итого по разделу 2 Электромонтажные работы
|  | в том числе: | [25 empty] | в том числе:
|  | материалы, изделия и конструкции отсутствующие в СНБ |  |  | 10: 843.39; 12: 7793 | [14 empty] | материалы, изделия и конструкции отсутствующие в СНБ
Раздел 3. Строительные работы | [16 empty] | Раздел 3. Строительные работы
53 | ФЕР46-04-001-02 | Разборка: бетонных фундаментов |  |  | 4: м3; 7: 0.108 |  |  |  |  | Разборка: бетонных фундаментов
| 1 | ОТ |  |  | 8: 73.27; 10: 7.91 | [5 empty] | ОТ
| 2 | ЭМ |  |  | 8: 147.31; 10: 15.91 | [5 empty] | ЭМ
Н | 999-9900 | Строительный мусор |  |  | 4: т; 5: 2.4; 7: 0.2592 | [10 empty] | Строительный мусор
|  | ЗТ |  |  | 4: чел.-ч; 5: 8.27; 7: 0.89316 | [6 empty] | ЗТ
|  | Итого по расценке |  |  | 8: 220.58; 10: 23.82 | [7 empty] | Итого по расценке
|  | ФОТ |  |  | 10: 7.91 | [6 empty] | ФОТ
| Приказ № 812/пр от 21.12.2020 Прил. п.40.2 | НР Работы по реконструкции зданий и сооружений: разборка отдельных конструктивных элементов здания (сооружения), а также зданий (сооружений) в целом |  |  | 4: %; 5: 91; 7: 91; 10: 7.2 | [6 empty] | НР Работы по реконструкции зданий и сооружений: разборка отдельных конструктивных элементов здания (сооружения), а также зданий (сооружений) в целом
| Приказ № 774/пр от 11.12.2020 Прил. п.40.2 | СП Работы по реконструкции зданий и сооружений: разборка отдельных конструктивных элементов здания (сооружения), а также зданий (сооружений) в целом |  |  | 4: %; 5: 52; 7: 52; 10: 4.11 | [6 empty] | СП Работы по реконструкции зданий и сооружений: разборка отдельных конструктивных элементов здания (сооружения), а также зданий (сооружений) в целом
|  | Всего по позиции |  |  | 10: 35.13 | [8 empty] | Всего по позиции
54 | ФЕР11-01-011-01 | Устройство стяжек: цементных толщиной 20 мм (приямок) |  |  | 4: 100 м2; 7: 0.045924 |  |  |  |  | Устройство стяжек: цементных толщиной 20 мм (приямок)
| Указ.к ТЕРр, п.3.4 | При ремонте и реконструкции зданий и сооружений работы, аналогичные технологическим процессам в новом строительстве ОЗП=1,15; ЭМ=1,25 к расх.; ЗПМ=1,25; ТЗ=1,15; ТЗМ=1,25 | [20 empty] | При ремонте и реконструкции зданий и сооружений работы, аналогичные технологическим процессам в новом строительстве ОЗП=1,15; ЭМ=1,25 к расх.; ЗПМ=1,25; ТЗ=1,15; ТЗМ=1,25
| 1 | ОТ |  |  | 8: 282.66; 9: 1.15; 10: 14.93 | [5 empty] | ОТ
| 2 | ЭМ |  |  | 8: 43.61; 9: 1.25; 10: 2.5 | [5 empty] | ЭМ
| 3 | в т.ч. ОТм |  |  | 8: 17.15; 9: 1.25; 10: 0.98 | [5 empty] | в т.ч. ОТм
| 4 | М |  |  | 8: 8.54; 10: 0.39 | [5 empty] | М
Н | 04.3.01.09 | Раствор готовый кладочный тяжелый цементный |  |  | 4: м3; 5: 2.04; 7: 0.093685 | [10 empty] | Раствор готовый кладочный тяжелый цементный
|  | ЗТ |  |  | 4: чел.-ч; 5: 35.6; 6: 1.15; 7: 1.8801 | [6 empty] | ЗТ
|  | ЗТм |  |  | 4: чел.-ч; 5: 1.27; 6: 1.25; 7: 0.072904 | [6 empty] | ЗТм
|  | Итого по расценке |  |  | 8: 334.81; 10: 17.82 | [7 empty] | Итого по расценке
|  | ФОТ |  |  | 10: 15.91 | [6 empty] | ФОТ
| Приказ № 812/пр от 21.12.2020 Прил. п.11 | НР Полы |  |  | 4: %; 5: 112; 7: 112; 10: 17.82 | [6 empty] | НР Полы
| Приказ № 774/пр от 11.12.2020 Прил. п.11 | СП Полы |  |  | 4: %; 5: 65; 7: 65; 10: 10.34 | [6 empty] | СП Полы
|  | Всего по позиции |  |  | 10: 45.98 | [8 empty] | Всего по позиции
55 | ФССЦ-04.3.01.09-0016 | Раствор готовый кладочный, цементный, М200 |  |  | 4: м3; 7: 0.0937; 8: 600; 10: 56.22 |  |  |  |  | Раствор готовый кладочный, цементный, М200
|  | (Строительные металлические конструкции) | [22 empty] | (Строительные металлические конструкции)
|  | Всего по позиции |  |  | 10: 56.22 | [8 empty] | Всего по позиции
56 | ФЕР09-06-001-02 | Монтаж: лотков, решеток, затворов из полосовой и тонколистовой стали |  |  | 4: т; 7: 0.359 |  |  |  |  | Монтаж: лотков, решеток, затворов из полосовой и тонколистовой стали
| Указ.к ТЕРр, п.3.4 | При ремонте и реконструкции зданий и сооружений работы, аналогичные технологическим процессам в новом строительстве ОЗП=1,15; ЭМ=1,25 к расх.; ЗПМ=1,25; ТЗ=1,15; ТЗМ=1,25 | [20 empty] | При ремонте и реконструкции зданий и сооружений работы, аналогичные технологическим процессам в новом строительстве ОЗП=1,15; ЭМ=1,25 к расх.; ЗПМ=1,25; ТЗ=1,15; ТЗМ=1,25
| 1 | ОТ |  |  | 8: 397.5; 9: 1.15; 10: 164.11 | [5 empty] | ОТ
| 2 | ЭМ |  |  | 8: 112.75; 9: 1.25; 10: 50.6 | [5 empty] | ЭМ
| 3 | в т.ч. ОТм |  |  | 8: 3.82; 9: 1.25; 10: 1.71 | [5 empty] | в т.ч. ОТм
| 4 | М |  |  | 8: 81.96; 10: 29.42 | [5 empty] | М
Н | 07.2.07.13 | Конструкции стальные |  |  | 4: т; 5: 1; 7: 0.359 | [10 empty] | Конструкции стальные
|  | ЗТ |  |  | 4: чел.-ч; 5: 46.6; 6: 1.15; 7: 19.2388 | [6 empty] | ЗТ
|  | ЗТм |  |  | 4: чел.-ч; 5: 0.31; 6: 1.25; 7: 0.13911 | [6 empty] | ЗТм
|  | Итого по расценке |  |  | 8: 592.21; 10: 244.13 | [7 empty] | Итого по расценке
|  | ФОТ |  |  | 10: 165.82 | [6 empty] | ФОТ
| Приказ № 812/пр от 21.12.2020 Прил. п.9 | НР Строительные металлические конструкции |  |  | 4: %; 5: 93; 7: 93; 10: 154.21 | [6 empty] | НР Строительные металлические конструкции
| Приказ № 774/пр от 11.12.2020 Прил. п.9 | СП Строительные металлические конструкции |  |  | 4: %; 5: 62; 7: 62; 10: 102.81 | [6 empty] | СП Строительные металлические конструкции
|  | Всего по позиции |  |  | 10: 501.15 | [8 empty] | Всего по позиции
57 | ТЦ_102_66_6686129870_10.02.2022_02 | Комплект обрамлений дверей шахты |  |  | комплект |  |  | 12 | 9685 | 1.0377 | 13052.38 | 9.24 | 120604 |  |  |  |  | Комплект обрамлений дверей шахты
|  | (Электротехнические установки на других объектах) | [22 empty] | (Электротехнические установки на других объектах)
|  | Цена=11622/1,2 | [23 empty] | Цена=11622/1,2
| Приказ от 04.08.2020 № 421/пр п.92б | Заготовительно-складские расходы для металлических конструкций - 0,75% ПЗ=0,75% (ОЗП=0,75%; ЭМ=0,75%; МАТ=0,75%) | [20 empty] | Заготовительно-складские расходы для металлических конструкций - 0,75% ПЗ=0,75% (ОЗП=0,75%; ЭМ=0,75%; МАТ=0,75%)
| Приказ от 04.08.2020 № 421/пр п.91 | Транспортные затраты, в случае невозможности их определения на основании расчета или по результатам конъюнктурного анализа (от отпускной цены оборудования) - до 3% ПЗ=1,03 (ОЗП=1,03; ЭМ=1,03; МАТ=1,03) | [20 empty] | Транспортные затраты, в случае невозможности их определения на основании расчета или по результатам конъюнктурного анализа (от отпускной цены оборудования) - до 3% ПЗ=1,03 (ОЗП=1,03; ЭМ=1,03; МАТ=1,03)
|  | Всего по позиции |  |  | 10: 13052.38; 12: 120604 | [8 empty] | Всего по позиции
58 | ФЕР09-03-029-01 | Демонтаж лестниц прямолинейных и криволинейных, пожарных с ограждением (Лестница для спуска в приямок) |  |  | 4: т; 7: 0.012 |  |  |  |  | Демонтаж лестниц прямолинейных и криволинейных, пожарных с ограждением (Лестница для спуска в приямок)
| МДС36 п.3.3.1. | Демонтаж (разборка) металлических конструкций ОЗП=0,7; ЭМ=0,7 к расх.; ЗПМ=0,7; МАТ=0 к расх.; ТЗ=0,7; ТЗМ=0,7 | [20 empty] | Демонтаж (разборка) металлических конструкций ОЗП=0,7; ЭМ=0,7 к расх.; ЗПМ=0,7; МАТ=0 к расх.; ТЗ=0,7; ТЗМ=0,7
| Указ.к ТЕРр, п.3.4 | При ремонте и реконструкции зданий и сооружений работы, аналогичные технологическим процессам в новом строительстве ОЗП=1,15; ЭМ=1,25 к расх.; ЗПМ=1,25; ТЗ=1,15; ТЗМ=1,25 | [20 empty] | При ремонте и реконструкции зданий и сооружений работы, аналогичные технологическим процессам в новом строительстве ОЗП=1,15; ЭМ=1,25 к расх.; ЗПМ=1,25; ТЗ=1,15; ТЗМ=1,25
| 1 | ОТ |  |  | 8: 271.66; 9: 0.805; 10: 2.62 | [5 empty] | ОТ
| 2 | ЭМ |  |  | 8: 671.33; 9: 0.875; 10: 7.05 | [5 empty] | ЭМ
| 3 | в т.ч. ОТм |  |  | 8: 78.48; 9: 0.875; 10: 0.82 | [5 empty] | в т.ч. ОТм
| 4 | М |  |  | 8: 88.49; 9: 0; 10: 0 | [5 empty] | М
П,Н | 01.7.15.03-0042 | Болты с гайками и шайбами строительные |  |  | 4: кг; 5: 0; 6: 0; 7: 0 | [10 empty] | Болты с гайками и шайбами строительные
Н | 07.2.05.01 | Лестницы маршевые, ширина 6 мм |  |  | 4: т; 5: 1; 6: 0; 7: 0 | [10 empty] | Лестницы маршевые, ширина 6 мм
|  | ЗТ |  |  | 4: чел.-ч; 5: 28.9; 6: 0.805; 7: 0.27917 | [6 empty] | ЗТ
|  | ЗТм |  |  | 4: чел.-ч; 5: 5.83; 6: 0.875; 7: 0.061215 | [6 empty] | ЗТм
|  | Итого по расценке |  |  | 8: 1031.48; 10: 9.67 | [7 empty] | Итого по расценке
|  | ФОТ |  |  | 10: 3.44 | [6 empty] | ФОТ
| Приказ № 812/пр от 21.12.2020 Прил. п.9 | НР Строительные металлические конструкции |  |  | 4: %; 5: 93; 7: 93; 10: 3.2 | [6 empty] | НР Строительные металлические конструкции
| Приказ № 774/пр от 11.12.2020 Прил. п.9 | СП Строительные металлические конструкции |  |  | 4: %; 5: 62; 7: 62; 10: 2.13 | [6 empty] | СП Строительные металлические конструкции
|  | Всего по позиции |  |  | 10: 15 | [8 empty] | Всего по позиции
59 | ФЕР09-03-029-01 | Монтаж лестниц прямолинейных и криволинейных, пожарных с ограждением |  |  | 4: т; 7: 0.012 |  |  |  |  | Монтаж лестниц прямолинейных и криволинейных, пожарных с ограждением
| Указ.к ТЕРр, п.3.4 | При ремонте и реконструкции зданий и сооружений работы, аналогичные технологическим процессам в новом строительстве ОЗП=1,15; ЭМ=1,25 к расх.; ЗПМ=1,25; ТЗ=1,15; ТЗМ=1,25 | [20 empty] | При ремонте и реконструкции зданий и сооружений работы, аналогичные технологическим процессам в новом строительстве ОЗП=1,15; ЭМ=1,25 к расх.; ЗПМ=1,25; ТЗ=1,15; ТЗМ=1,25
| 1 | ОТ |  |  | 8: 271.66; 9: 1.15; 10: 3.75 | [5 empty] | ОТ
| 2 | ЭМ |  |  | 8: 671.33; 9: 1.25; 10: 10.07 | [5 empty] | ЭМ
| 3 | в т.ч. ОТм |  |  | 8: 78.48; 9: 1.25; 10: 1.18 | [5 empty] | в т.ч. ОТм
| 4 | М |  |  | 8: 88.49; 10: 1.06 | [5 empty] | М
П,Н | 01.7.15.03-0042 | Болты с гайками и шайбами строительные |  |  | 4: кг; 5: 0; 7: 0 | [10 empty] | Болты с гайками и шайбами строительные
Н | 07.2.05.01 | Лестницы маршевые, ширина 6 мм |  |  | 4: т; 5: 1; 7: 0.012 | [10 empty] | Лестницы маршевые, ширина 6 мм
|  | ЗТ |  |  | 4: чел.-ч; 5: 28.9; 6: 1.15; 7: 0.39882 | [6 empty] | ЗТ
|  | ЗТм |  |  | 4: чел.-ч; 5: 5.83; 6: 1.25; 7: 0.08745 | [6 empty] | ЗТм
|  | Итого по расценке |  |  | 8: 1031.48; 10: 14.88 | [7 empty] | Итого по расценке
|  | ФОТ |  |  | 10: 4.93 | [6 empty] | ФОТ
| Приказ № 812/пр от 21.12.2020 Прил. п.9 | НР Строительные металлические конструкции |  |  | 4: %; 5: 93; 7: 93; 10: 4.58 | [6 empty] | НР Строительные металлические конструкции
| Приказ № 774/пр от 11.12.2020 Прил. п.9 | СП Строительные металлические конструкции |  |  | 4: %; 5: 62; 7: 62; 10: 3.06 | [6 empty] | СП Строительные металлические конструкции
|  | Всего по позиции |  |  | 10: 22.52 | [8 empty] | Всего по позиции
60 | ФССЦ-07.2.07.04-0011 | Конструкции сварные индивидуальные прочие, масса сборочной единицы до 0,1 т |  |  | 4: т; 7: 0.012; 8: 10508; 10: 126.1 |  |  |  |  | Конструкции сварные индивидуальные прочие, масса сборочной единицы до 0,1 т
|  | (Строительные металлические конструкции) | [22 empty] | (Строительные металлические конструкции)
|  | Всего по позиции |  |  | 10: 126.1 | [8 empty] | Всего по позиции
61 | ФССЦпг-01-01-01-042 | Погрузо-разгрузочные работы при автомобильных перевозках: Погрузка мусора строительного с погрузкой транспортерами |  |  | 4: 1 т груза; 7: 0.2592; 8: 7.96; 10: 2.06 |  |  |  |  | Погрузо-разгрузочные работы при автомобильных перевозках: Погрузка мусора строительного с погрузкой транспортерами
|  | Всего по позиции |  |  | 10: 2.06 | [8 empty] | Всего по позиции
62 | ФССЦпг-03-21-01-015 | Перевозка грузов автомобилями-самосвалами грузоподъемностью 10 т работающих вне карьера на расстояние: I класс груза до 15 км |  |  | 4: 1 т груза; 7: 0.2592; 8: 13.38; 10: 3.47 |  |  |  |  | Перевозка грузов автомобилями-самосвалами грузоподъемностью 10 т работающих вне карьера на расстояние: I класс груза до 15 км
|  | Всего по позиции |  |  | 10: 3.47 | [8 empty] | Всего по позиции
|  | Итоги по разделу 3 Строительные работы : | [24 empty] | Итоги по разделу 3 Строительные работы :
|  | Итого прямые затраты (справочно) |  |  | 10: 13550.55 | [14 empty] | Итого прямые затраты (справочно)
|  | в том числе: | [25 empty] | в том числе:
|  | Оплата труда рабочих |  |  | 10: 193.32 | [14 empty] | Оплата труда рабочих
|  | Эксплуатация машин |  |  | 10: 91.66 | [14 empty] | Эксплуатация машин
|  | в том числе оплата труда машинистов (Отм) |  |  | 10: 4.69 | [14 empty] | в том числе оплата труда машинистов (Отм)
|  | Материалы |  |  | 10: 13265.57 | [14 empty] | Материалы
|  | Строительные работы |  |  | 10: 807.63; 12: 7462 | [14 empty] | Строительные работы
|  | Строительные работы |  |  | 10: 802.1; 12: 7411 | [14 empty] | Строительные работы
|  | в том числе: | [25 empty] | в том числе:
|  | оплата труда |  |  | 10: 193.32 | [14 empty] | оплата труда
|  | эксплуатация машин и механизмов |  |  | 10: 86.13 | [14 empty] | эксплуатация машин и механизмов
|  | в том числе оплата труда машинистов (ОТм) |  |  | 10: 4.69 | [14 empty] | в том числе оплата труда машинистов (ОТм)
|  | материалы |  |  | 10: 213.19 | [14 empty] | материалы
|  | накладные расходы |  |  | 10: 187.01 | [14 empty] | накладные расходы
|  | сметная прибыль |  |  | 10: 122.45 | [14 empty] | сметная прибыль
|  | Транспортные расходы (перевозка), относимые на стоимость строительных работ |  |  | 10: 5.53; 12: 51 | [14 empty] | Транспортные расходы (перевозка), относимые на стоимость строительных работ
|  | Монтажные работы |  |  | 10: 13052.38; 12: 120604 | [14 empty] | Монтажные работы
|  | в том числе: | [25 empty] | в том числе:
|  | материалы |  |  | 10: 13052.38 | [14 empty] | материалы
|  | Итого ФОТ (справочно) |  |  | 10: 198.01 | [14 empty] | Итого ФОТ (справочно)
|  | Итого накладные расходы (справочно) |  |  | 10: 187.01 | [14 empty] | Итого накладные расходы (справочно)
|  | Итого сметная прибыль (справочно) |  |  | 10: 122.45 | [14 empty] | Итого сметная прибыль (справочно)
|  | Итого по разделу 3 Строительные работы |  |  | 10: 13860.01; 12: 128066 | [15 empty] | Итого по разделу 3 Строительные работы
|  | в том числе: | [25 empty] | в том числе:
|  | материалы, изделия и конструкции отсутствующие в СНБ |  |  | 10: 13052.38; 12: 120604 | [14 empty] | материалы, изделия и конструкции отсутствующие в СНБ
Раздел 4. Восстановление лифтовой диспетчерской связи | [16 empty] | Раздел 4. Восстановление лифтовой диспетчерской связи
63 | ФЕРм11-03-001-01 | Демонтаж приборов, устанавливаемых на металлоконструкциях, щитах и пультах, масса: до 5 кг (демонтаж лифтового блока и модуля грозозащиты) |  |  | 4: шт; 7: 2 |  |  |  |  | Демонтаж приборов, устанавливаемых на металлоконструкциях, щитах и пультах, масса: до 5 кг (демонтаж лифтового блока и модуля грозозащиты)
|  | ПЗ=0,3 (ОЗП=0,3; ЭМ=0,3 к расх.; ЗПМ=0,3; МАТ=0 к расх.; ТЗ=0,3; ТЗМ=0,3) | [20 empty] | ПЗ=0,3 (ОЗП=0,3; ЭМ=0,3 к расх.; ЗПМ=0,3; МАТ=0 к расх.; ТЗ=0,3; ТЗМ=0,3)
| 1 | ОТ |  |  | 8: 5.16; 9: 0.3; 10: 3.1 | [5 empty] | ОТ
| 4 | М |  |  | 8: 1.09; 9: 0; 10: 0 | [5 empty] | М
|  | ЗТ |  |  | 4: чел.-ч; 5: 0.52; 6: 0.3; 7: 0.312 | [6 empty] | ЗТ
|  | Итого по расценке |  |  | 8: 6.25; 10: 3.1 | [7 empty] | Итого по расценке
|  | ФОТ |  |  | 10: 3.1 | [6 empty] | ФОТ
| Приказ № 812/пр от 21.12.2020 Прил. п.53 | НР Приборы, средства автоматизации и вычислительной техники |  |  | 4: %; 5: 90; 7: 90; 10: 2.79 | [6 empty] | НР Приборы, средства автоматизации и вычислительной техники
| Приказ № 774/пр от 11.12.2020 Прил. п.53 | СП Приборы, средства автоматизации и вычислительной техники |  |  | 4: %; 5: 46; 7: 46; 10: 1.43 | [6 empty] | СП Приборы, средства автоматизации и вычислительной техники
|  | Всего по позиции |  |  | 10: 7.32 | [8 empty] | Всего по позиции
64 | ФЕРм11-03-001-01 | Приборы, устанавливаемые на металлоконструкциях, щитах и пультах, масса: до 5 кг (модуль грозозащиты) | [15 empty] | Приборы, устанавливаемые на металлоконструкциях, щитах и пультах, масса: до 5 кг (модуль грозозащиты) | bar: 4; 7
| 1 | ОТ |  |  | 8: 5.16; 10: 5.16 | [5 empty] | ОТ
| 4 | М |  |  | 8: 1.09; 10: 1.09 | [5 empty] | М
|  | ЗТ |  |  | 4: чел.-ч; 5: 0.52; 7: 0.52 | [6 empty] | ЗТ
|  | Итого по расценке |  |  | 8: 6.25; 10: 6.25 | [7 empty] | Итого по расценке
|  | ФОТ |  |  | 10: 5.16 | [6 empty] | ФОТ
| Приказ № 812/пр от 21.12.2020 Прил. п.53 | НР Приборы, средства автоматизации и вычислительной техники |  |  | 4: %; 5: 90; 7: 90; 10: 4.64 | [6 empty] | НР Приборы, средства автоматизации и вычислительной техники
| Приказ № 774/пр от 11.12.2020 Прил. п.53 | СП Приборы, средства автоматизации и вычислительной техники |  |  | 4: %; 5: 46; 7: 46; 10: 2.37 | [6 empty] | СП Приборы, средства автоматизации и вычислительной техники
|  | Всего по позиции |  |  | 10: 13.26 | [8 empty] | Всего по позиции
65 | ФЕРм11-03-001-01 | Приборы, устанавливаемые на металлоконструкциях, щитах и пультах, масса: до 5 кг (лифтовой блок) | [15 empty] | Приборы, устанавливаемые на металлоконструкциях, щитах и пультах, масса: до 5 кг (лифтовой блок) | bar: 4; 7
| 1 | ОТ |  |  | 8: 5.16; 10: 5.16 | [5 empty] | ОТ
| 4 | М |  |  | 8: 1.09; 10: 1.09 | [5 empty] | М
|  | ЗТ |  |  | 4: чел.-ч; 5: 0.52; 7: 0.52 | [6 empty] | ЗТ
|  | Итого по расценке |  |  | 8: 6.25; 10: 6.25 | [7 empty] | Итого по расценке
|  | ФОТ |  |  | 10: 5.16 | [6 empty] | ФОТ
| Приказ № 812/пр от 21.12.2020 Прил. п.53 | НР Приборы, средства автоматизации и вычислительной техники |  |  | 4: %; 5: 90; 7: 90; 10: 4.64 | [6 empty] | НР Приборы, средства автоматизации и вычислительной техники
| Приказ № 774/пр от 11.12.2020 Прил. п.53 | СП Приборы, средства автоматизации и вычислительной техники |  |  | 4: %; 5: 46; 7: 46; 10: 2.37 | [6 empty] | СП Приборы, средства автоматизации и вычислительной техники
|  | Всего по позиции |  |  | 10: 13.26 | [8 empty] | Всего по позиции
66 | ФЕРм10-04-101-07 | Демонтаж громкоговорителя или звуковая колонка: в помещении (переговорное устройство крыши кабины) | [15 empty] | Демонтаж громкоговорителя или звуковая колонка: в помещении (переговорное устройство крыши кабины) | bar: 4; 7
|  | ПЗ=0,3 (ОЗП=0,3; ЭМ=0,3 к расх.; ЗПМ=0,3; МАТ=0 к расх.; ТЗ=0,3; ТЗМ=0,3) | [20 empty] | ПЗ=0,3 (ОЗП=0,3; ЭМ=0,3 к расх.; ЗПМ=0,3; МАТ=0 к расх.; ТЗ=0,3; ТЗМ=0,3)
| 1 | ОТ |  |  | 8: 18.14; 9: 0.3; 10: 5.44 | [5 empty] | ОТ
| 4 | М |  |  | 8: 12.63; 9: 0; 10: 0 | [5 empty] | М
|  | ЗТ |  |  | 4: чел.-ч; 5: 2; 6: 0.3; 7: 0.6 | [6 empty] | ЗТ
|  | Итого по расценке |  |  | 8: 30.77; 10: 5.44 | [7 empty] | Итого по расценке
|  | ФОТ |  |  | 10: 5.44 | [6 empty] | ФОТ
| Приказ № 812/пр от 21.12.2020 Прил. п.51.2 | НР Монтаж радиотелевизионного и электронного оборудования |  |  | 4: %; 5: 95; 7: 95; 10: 5.17 | [6 empty] | НР Монтаж радиотелевизионного и электронного оборудования
| Приказ № 774/пр от 11.12.2020 Прил. п.51.2 | СП Монтаж радиотелевизионного и электронного оборудования |  |  | 4: %; 5: 53; 7: 53; 10: 2.88 | [6 empty] | СП Монтаж радиотелевизионного и электронного оборудования
|  | Всего по позиции |  |  | 10: 13.49 | [8 empty] | Всего по позиции
67 | ФЕРм10-04-101-07 | Громкоговоритель или звуковая колонка: в помещении | [15 empty] | Громкоговоритель или звуковая колонка: в помещении | bar: 4; 7
| 1 | ОТ |  |  | 8: 18.14; 10: 18.14 | [5 empty] | ОТ
| 4 | М |  |  | 8: 12.63; 10: 12.63 | [5 empty] | М
|  | ЗТ |  |  | 4: чел.-ч; 5: 2; 7: 2 | [6 empty] | ЗТ
|  | Итого по расценке |  |  | 8: 30.77; 10: 30.77 | [7 empty] | Итого по расценке
|  | ФОТ |  |  | 10: 18.14 | [6 empty] | ФОТ
| Приказ № 812/пр от 21.12.2020 Прил. п.51.2 | НР Монтаж радиотелевизионного и электронного оборудования |  |  | 4: %; 5: 95; 7: 95; 10: 17.23 | [6 empty] | НР Монтаж радиотелевизионного и электронного оборудования
| Приказ № 774/пр от 11.12.2020 Прил. п.51.2 | СП Монтаж радиотелевизионного и электронного оборудования |  |  | 4: %; 5: 53; 7: 53; 10: 9.61 | [6 empty] | СП Монтаж радиотелевизионного и электронного оборудования
|  | Всего по позиции |  |  | 10: 57.61 | [8 empty] | Всего по позиции
68 | ФЕРм10-08-002-04 | Извещатель ОС автоматический: контактный, магнитоконтактный на открывание окон, дверей | [15 empty] | Извещатель ОС автоматический: контактный, магнитоконтактный на открывание окон, дверей | bar: 4; 7
| 1 | ОТ |  |  | 8: 8.08; 10: 8.08 | [5 empty] | ОТ
| 4 | М |  |  | 8: 1.88; 10: 1.88 | [5 empty] | М
|  | ЗТ |  |  | 4: чел.-ч; 5: 0.84; 7: 0.84 | [6 empty] | ЗТ
|  | Итого по расценке |  |  | 8: 9.96; 10: 9.96 | [7 empty] | Итого по расценке
|  | ФОТ |  |  | 10: 8.08 | [6 empty] | ФОТ
| Приказ № 812/пр от 21.12.2020 Прил. п.51.1 | НР Прокладка и монтаж сетей связи |  |  | 4: %; 5: 90; 7: 90; 10: 7.27 | [6 empty] | НР Прокладка и монтаж сетей связи
| Приказ № 774/пр от 11.12.2020 Прил. п.51.1 | СП Прокладка и монтаж сетей связи |  |  | 4: %; 5: 46; 7: 46; 10: 3.72 | [6 empty] | СП Прокладка и монтаж сетей связи
|  | Всего по позиции |  |  | 10: 20.95 | [8 empty] | Всего по позиции
69 | ФЕРм10-01-055-09 | Прокладка однопарного провода с креплением проволочными скрепами по стене: бетонной |  |  | 4: 100 м; 7: 0.05 |  |  |  |  | Прокладка однопарного провода с креплением проволочными скрепами по стене: бетонной
| 1 | ОТ |  |  | 8: 157.81; 10: 7.89 | [5 empty] | ОТ
| 2 | ЭМ |  |  | 8: 66.59; 10: 3.33 | [5 empty] | ЭМ
| 3 | в т.ч. ОТм |  |  | 8: 7.44; 10: 0.37 | [5 empty] | в т.ч. ОТм
| 4 | М |  |  | 8: 512.43; 10: 25.62 | [5 empty] | М
|  | ЗТ |  |  | 4: чел.-ч; 5: 18.5; 7: 0.925 | [6 empty] | ЗТ
|  | ЗТм |  |  | 4: чел.-ч; 5: 0.74; 7: 0.037 | [6 empty] | ЗТм
|  | Итого по расценке |  |  | 8: 736.83; 10: 36.84 | [7 empty] | Итого по расценке
|  | ФОТ |  |  | 10: 8.26 | [6 empty] | ФОТ
| Приказ № 812/пр от 21.12.2020 Прил. п.51.1 | НР Прокладка и монтаж сетей связи |  |  | 4: %; 5: 90; 7: 90; 10: 7.43 | [6 empty] | НР Прокладка и монтаж сетей связи
| Приказ № 774/пр от 11.12.2020 Прил. п.51.1 | СП Прокладка и монтаж сетей связи |  |  | 4: %; 5: 46; 7: 46; 10: 3.8 | [6 empty] | СП Прокладка и монтаж сетей связи
|  | Всего по позиции |  |  | 10: 48.07 | [8 empty] | Всего по позиции
70 | ФССЦ-21.2.02.05-0101 | Провод телефонный распределительный однопарный с медными однопроволочными жилами с поливинилхлоридной изоляцией, марки ТРВ, диаметр 0,5 мм (от датчика проникновения до станции) |  |  | 4: 1000 м; 7: 0.005; 8: 480; 10: 2.4 |  |  |  |  | Провод телефонный распределительный однопарный с медными однопроволочными жилами с поливинилхлоридной изоляцией, марки ТРВ, диаметр 0,5 мм (от датчика проникновения до станции)
|  | (Прокладка и монтаж сетей связи) | [22 empty] | (Прокладка и монтаж сетей связи)
|  | Всего по позиции |  |  | 10: 2.4 | [8 empty] | Всего по позиции
71 | ФЕРм10-01-051-34 | Разделка и включение концов жил провода одножильного при пайке и отпайке |  |  | 4: 100 концов жил; 7: 0.06 |  |  |  |  | Разделка и включение концов жил провода одножильного при пайке и отпайке
| 1 | ОТ |  |  | 8: 29.82; 10: 1.79 | [5 empty] | ОТ
| 4 | М |  |  | 8: 2.88; 10: 0.17 | [5 empty] | М
|  | ЗТ |  |  | 4: чел.-ч; 5: 3.1; 7: 0.186 | [6 empty] | ЗТ
|  | Итого по расценке |  |  | 8: 32.7; 10: 1.96 | [7 empty] | Итого по расценке
|  | ФОТ |  |  | 10: 1.79 | [6 empty] | ФОТ
| Приказ № 812/пр от 21.12.2020 Прил. п.51.1 | НР Прокладка и монтаж сетей связи |  |  | 4: %; 5: 90; 7: 90; 10: 1.61 | [6 empty] | НР Прокладка и монтаж сетей связи
| Приказ № 774/пр от 11.12.2020 Прил. п.51.1 | СП Прокладка и монтаж сетей связи |  |  | 4: %; 5: 46; 7: 46; 10: 0.82 | [6 empty] | СП Прокладка и монтаж сетей связи
|  | Всего по позиции |  |  | 10: 4.39 | [8 empty] | Всего по позиции
|  | Итоги по разделу 4 Восстановление лифтовой диспетчерской связи : | [24 empty] | Итоги по разделу 4 Восстановление лифтовой диспетчерской связи :
|  | Итого прямые затраты (справочно) |  |  | 10: 102.97 | [14 empty] | Итого прямые затраты (справочно)
|  | в том числе: | [25 empty] | в том числе:
|  | Оплата труда рабочих |  |  | 10: 54.76 | [14 empty] | Оплата труда рабочих
|  | Эксплуатация машин |  |  | 10: 3.33 | [14 empty] | Эксплуатация машин
|  | в том числе оплата труда машинистов (Отм) |  |  | 10: 0.37 | [14 empty] | в том числе оплата труда машинистов (Отм)
|  | Материалы |  |  | 10: 44.88 | [14 empty] | Материалы
|  | Монтажные работы |  |  | 10: 180.75; 12: 1670 | [14 empty] | Монтажные работы
|  | в том числе: | [25 empty] | в том числе:
|  | оплата труда |  |  | 10: 54.76 | [14 empty] | оплата труда
|  | эксплуатация машин и механизмов |  |  | 10: 3.33 | [14 empty] | эксплуатация машин и механизмов
|  | в том числе оплата труда машинистов (ОТм) |  |  | 10: 0.37 | [14 empty] | в том числе оплата труда машинистов (ОТм)
|  | материалы |  |  | 10: 44.88 | [14 empty] | материалы
|  | накладные расходы |  |  | 10: 50.78 | [14 empty] | накладные расходы
|  | сметная прибыль |  |  | 10: 27 | [14 empty] | сметная прибыль
|  | Итого ФОТ (справочно) |  |  | 10: 55.13 | [14 empty] | Итого ФОТ (справочно)
|  | Итого накладные расходы (справочно) |  |  | 10: 50.78 | [14 empty] | Итого накладные расходы (справочно)
|  | Итого сметная прибыль (справочно) |  |  | 10: 27 | [14 empty] | Итого сметная прибыль (справочно)
|  | Итого по разделу 4 Восстановление лифтовой диспетчерской связи |  |  | 10: 180.75; 12: 1670 | [15 empty] | Итого по разделу 4 Восстановление лифтовой диспетчерской связи
Раздел 5. Проведение полного ТО,обследование металлоконструкций шахты | [16 empty] | Раздел 5. Проведение полного ТО,обследование металлоконструкций шахты
72 | ФЕРмр01-05-001-01 | Техническое освидетельствование смонтированного (модернизированного) лифта перед вводом в эксплуатацию на две остановки |  |  | 4: лифт; 7: 1 |  |  |  |  | Техническое освидетельствование смонтированного (модернизированного) лифта перед вводом в эксплуатацию на две остановки
| 1 | ОТ |  |  | 8: 662.46; 10: 662.46 | [5 empty] | ОТ
| 4 | М |  |  | 8: 19.87; 10: 19.87 | [5 empty] | М
|  | ЗТ |  |  | 4: чел.-ч; 5: 46.31; 7: 46.31 | [6 empty] | ЗТ
|  | Итого по расценке |  |  | 8: 682.33; 10: 682.33 | [7 empty] | Итого по расценке
|  | ФОТ |  |  | 10: 662.46 | [6 empty] | ФОТ
| Приказ № 812/пр от 21.12.2020 Прил. п.104 | НР Работы по техническому диагностированию и обследованию оборудования лифтов |  |  | 4: %; 5: 74; 7: 74; 10: 490.22 | [6 empty] | НР Работы по техническому диагностированию и обследованию оборудования лифтов
| Приказ № 774/пр от 11.12.2020 Прил. п.104 | СП Работы по техническому диагностированию и обследованию оборудования лифтов |  |  | 4: %; 5: 36; 7: 36; 10: 238.49 | [6 empty] | СП Работы по техническому диагностированию и обследованию оборудования лифтов
|  | Всего по позиции |  |  | 10: 1411.04 | [8 empty] | Всего по позиции
73 | ФЕРмр01-05-001-02 | За каждую дополнительную остановку больше двух добавлять к расценке 01-05-001-01 |  |  | 4: остановка; 7: 10 |  |  |  |  | За каждую дополнительную остановку больше двух добавлять к расценке 01-05-001-01
| 1 | ОТ |  |  | 8: 66; 10: 660 | [5 empty] | ОТ
| 4 | М |  |  | 8: 1.98; 10: 19.8 | [5 empty] | М
|  | ЗТ |  |  | 4: чел.-ч; 5: 4.68; 7: 46.8 | [6 empty] | ЗТ
|  | Итого по расценке |  |  | 8: 67.98; 10: 679.8 | [7 empty] | Итого по расценке
|  | ФОТ |  |  | 10: 660 | [6 empty] | ФОТ
| Приказ № 812/пр от 21.12.2020 Прил. п.104 | НР Работы по техническому диагностированию и обследованию оборудования лифтов |  |  | 4: %; 5: 74; 7: 74; 10: 488.4 | [6 empty] | НР Работы по техническому диагностированию и обследованию оборудования лифтов
| Приказ № 774/пр от 11.12.2020 Прил. п.104 | СП Работы по техническому диагностированию и обследованию оборудования лифтов |  |  | 4: %; 5: 36; 7: 36; 10: 237.6 | [6 empty] | СП Работы по техническому диагностированию и обследованию оборудования лифтов
|  | Всего по позиции |  |  | 10: 1405.8 | [8 empty] | Всего по позиции
74 | ФЕРмр01-05-006-01 | Экспертиза лифта на две остановки |  |  | 4: лифт; 7: 1 |  |  |  |  | Экспертиза лифта на две остановки
| 1 | ОТ |  |  | 8: 975.53; 10: 975.53 | [5 empty] | ОТ
| 4 | М |  |  | 8: 29.27; 10: 29.27 | [5 empty] | М
|  | ЗТ |  |  | 4: чел.-ч; 5: 61.5; 7: 61.5 | [6 empty] | ЗТ
|  | Итого по расценке |  |  | 8: 1004.8; 10: 1004.8 | [7 empty] | Итого по расценке
|  | ФОТ |  |  | 10: 975.53 | [6 empty] | ФОТ
| Приказ № 812/пр от 21.12.2020 Прил. п.104 | НР Работы по техническому диагностированию и обследованию оборудования лифтов |  |  | 4: %; 5: 74; 7: 74; 10: 721.89 | [6 empty] | НР Работы по техническому диагностированию и обследованию оборудования лифтов
| Приказ № 774/пр от 11.12.2020 Прил. п.104 | СП Работы по техническому диагностированию и обследованию оборудования лифтов |  |  | 4: %; 5: 36; 7: 36; 10: 351.19 | [6 empty] | СП Работы по техническому диагностированию и обследованию оборудования лифтов
|  | Всего по позиции |  |  | 10: 2077.88 | [8 empty] | Всего по позиции
75 | ФЕРмр01-05-006-02 | За каждую дополнительную остановку больше двух добавлять к расценке 01-05-006-01 |  |  | 4: остановка; 7: 10 |  |  |  |  | За каждую дополнительную остановку больше двух добавлять к расценке 01-05-006-01
| 1 | ОТ |  |  | 8: 35.63; 10: 356.3 | [5 empty] | ОТ
| 4 | М |  |  | 8: 1.07; 10: 10.7 | [5 empty] | М
|  | ЗТ |  |  | 4: чел.-ч; 5: 2.3; 7: 23 | [6 empty] | ЗТ
|  | Итого по расценке |  |  | 8: 36.7; 10: 367 | [7 empty] | Итого по расценке
|  | ФОТ |  |  | 10: 356.3 | [6 empty] | ФОТ
| Приказ № 812/пр от 21.12.2020 Прил. п.104 | НР Работы по техническому диагностированию и обследованию оборудования лифтов |  |  | 4: %; 5: 74; 7: 74; 10: 263.66 | [6 empty] | НР Работы по техническому диагностированию и обследованию оборудования лифтов
| Приказ № 774/пр от 11.12.2020 Прил. п.104 | СП Работы по техническому диагностированию и обследованию оборудования лифтов |  |  | 4: %; 5: 36; 7: 36; 10: 128.27 | [6 empty] | СП Работы по техническому диагностированию и обследованию оборудования лифтов
|  | Всего по позиции |  |  | 10: 758.93 | [8 empty] | Всего по позиции
76 | ФЕРмр01-05-007-01 | Экспертиза (регистрация) декларации о соответствии лифта |  |  | 4: лифт; 7: 1 |  |  |  |  | Экспертиза (регистрация) декларации о соответствии лифта
| 1 | ОТ |  |  | 8: 470.65; 10: 470.65 | [5 empty] | ОТ
| 4 | М |  |  | 8: 14.12; 10: 14.12 | [5 empty] | М
|  | ЗТ |  |  | 4: чел.-ч; 5: 27.8; 7: 27.8 | [6 empty] | ЗТ
|  | Итого по расценке |  |  | 8: 484.77; 10: 484.77 | [7 empty] | Итого по расценке
|  | ФОТ |  |  | 10: 470.65 | [6 empty] | ФОТ
| Приказ № 812/пр от 21.12.2020 Прил. п.104 | НР Работы по техническому диагностированию и обследованию оборудования лифтов |  |  | 4: %; 5: 74; 7: 74; 10: 348.28 | [6 empty] | НР Работы по техническому диагностированию и обследованию оборудования лифтов
| Приказ № 774/пр от 11.12.2020 Прил. п.104 | СП Работы по техническому диагностированию и обследованию оборудования лифтов |  |  | 4: %; 5: 36; 7: 36; 10: 169.43 | [6 empty] | СП Работы по техническому диагностированию и обследованию оборудования лифтов
|  | Всего по позиции |  |  | 10: 1002.48 | [8 empty] | Всего по позиции
|  | Итоги по разделу 5 Проведение полного ТО,обследование металлоконструкций шахты : | [24 empty] | Итоги по разделу 5 Проведение полного ТО,обследование металлоконструкций шахты :
|  | Итого прямые затраты (справочно) |  |  | 10: 3218.7 | [14 empty] | Итого прямые затраты (справочно)
|  | в том числе: | [25 empty] | в том числе:
|  | Оплата труда рабочих |  |  | 10: 3124.94 | [14 empty] | Оплата труда рабочих
|  | Материалы |  |  | 10: 93.76 | [14 empty] | Материалы
|  | Монтажные работы |  |  | 10: 6656.13; 12: 61503 | [14 empty] | Монтажные работы
|  | Отдельные виды работ и затрат, относимые на стоимость монтажных работ |  |  | 10: 6656.13; 12: 61503 | [14 empty] | Отдельные виды работ и затрат, относимые на стоимость монтажных работ
|  | в том числе: | [25 empty] | в том числе:
|  | оплата труда |  |  | 10: 3124.94 | [14 empty] | оплата труда
|  | материалы |  |  | 10: 93.76 | [14 empty] | материалы
|  | накладные расходы |  |  | 10: 2312.45 | [14 empty] | накладные расходы
|  | сметная прибыль |  |  | 10: 1124.98 | [14 empty] | сметная прибыль
|  | Итого ФОТ (справочно) |  |  | 10: 3124.94 | [14 empty] | Итого ФОТ (справочно)
|  | Итого накладные расходы (справочно) |  |  | 10: 2312.45 | [14 empty] | Итого накладные расходы (справочно)
|  | Итого сметная прибыль (справочно) |  |  | 10: 1124.98 | [14 empty] | Итого сметная прибыль (справочно)
|  | Итого по разделу 5 Проведение полного ТО,обследование металлоконструкций шахты |  |  | 10: 6656.13; 12: 61503 | [15 empty] | Итого по разделу 5 Проведение полного ТО,обследование металлоконструкций шахты
Раздел 6. ПНР | [16 empty] | Раздел 6. ПНР
77 | ФЕРп01-14-025-01 | Лифт пассажирский для жилых домов на 10 остановок, грузоподъемность до 630 кг, скорость движения кабины: 1 м/с, с микропроцессорными устройствами |  |  | 4: лифт; 7: 1 |  |  |  |  | Лифт пассажирский для жилых домов на 10 остановок, грузоподъемность до 630 кг, скорость движения кабины: 1 м/с, с микропроцессорными устройствами
| ОП п.1.1.95 | Для пассажирских лифтов с системой группового управления (два и более лифтов), на каждый лифт в группе ОЗП=1,2; ТЗ=1,2 | [20 empty] | Для пассажирских лифтов с системой группового управления (два и более лифтов), на каждый лифт в группе ОЗП=1,2; ТЗ=1,2
| 1 | ОТ |  |  | 8: 6945.15; 9: 1.2; 10: 8334.18 | [5 empty] | ОТ
|  | ЗТ |  |  | 4: чел.-ч; 5: 528.47; 6: 1.2; 7: 634.164 | [6 empty] | ЗТ
|  | Итого по расценке |  |  | 8: 6945.15; 10: 8334.18 | [7 empty] | Итого по расценке
|  | ФОТ |  |  | 10: 8334.18 | [6 empty] | ФОТ
| Приказ № 812/пр от 21.12.2020 Прил. п.83 | НР Пусконаладочные работы: 'вхолостую' - 80%, 'под нагрузкой' - 20% |  |  | 4: %; 5: 74; 7: 74; 10: 6167.29 | [6 empty] | НР Пусконаладочные работы: 'вхолостую' - 80%, 'под нагрузкой' - 20%
| Приказ № 774/пр от 11.12.2020 Прил. п.83 | СП Пусконаладочные работы: 'вхолостую' - 80%, 'под нагрузкой' - 20% |  |  | 4: %; 5: 36; 7: 36; 10: 3000.3 | [6 empty] | СП Пусконаладочные работы: 'вхолостую' - 80%, 'под нагрузкой' - 20%
|  | Всего по позиции |  |  | 10: 17501.77 | [8 empty] | Всего по позиции
78 | ФЕРп01-14-025-04 | При изменении количества остановок уменьшать или добавлять: к расценке 01-14-025-01 |  |  | 4: остановка; 7: 2 |  |  |  |  | При изменении количества остановок уменьшать или добавлять: к расценке 01-14-025-01
| ОП п.1.1.95 | Для пассажирских лифтов с системой группового управления (два и более лифтов), на каждый лифт в группе ОЗП=1,2; ТЗ=1,2 | [20 empty] | Для пассажирских лифтов с системой группового управления (два и более лифтов), на каждый лифт в группе ОЗП=1,2; ТЗ=1,2
| 1 | ОТ |  |  | 8: 136.28; 9: 1.2; 10: 327.07 | [5 empty] | ОТ
|  | ЗТ |  |  | 4: чел.-ч; 5: 10.37; 6: 1.2; 7: 24.888 | [6 empty] | ЗТ
|  | Итого по расценке |  |  | 8: 136.28; 10: 327.07 | [7 empty] | Итого по расценке
|  | ФОТ |  |  | 10: 327.07 | [6 empty] | ФОТ
| Приказ № 812/пр от 21.12.2020 Прил. п.83 | НР Пусконаладочные работы: 'вхолостую' - 80%, 'под нагрузкой' - 20% |  |  | 4: %; 5: 74; 7: 74; 10: 242.03 | [6 empty] | НР Пусконаладочные работы: 'вхолостую' - 80%, 'под нагрузкой' - 20%
| Приказ № 774/пр от 11.12.2020 Прил. п.83 | СП Пусконаладочные работы: 'вхолостую' - 80%, 'под нагрузкой' - 20% |  |  | 4: %; 5: 36; 7: 36; 10: 117.75 | [6 empty] | СП Пусконаладочные работы: 'вхолостую' - 80%, 'под нагрузкой' - 20%
|  | Всего по позиции |  |  | 10: 686.85 | [8 empty] | Всего по позиции
79 | ФЕРп01-14-041-01 | Преобразователь частотный скорости лифта грузоподъемностью до 1000 кг со скоростью движения кабины до 1,6 м/с, напряжение до 1 кВ | [15 empty] | Преобразователь частотный скорости лифта грузоподъемностью до 1000 кг со скоростью движения кабины до 1,6 м/с, напряжение до 1 кВ | bar: 4; 7
|  | ПЗ=0,12 (ОЗП=0,12; ЭМ=0,12 к расх.; ЗПМ=0,12; МАТ=0,12 к расх.; ТЗ=0,12; ТЗМ=0,12) | [20 empty] | ПЗ=0,12 (ОЗП=0,12; ЭМ=0,12 к расх.; ЗПМ=0,12; МАТ=0,12 к расх.; ТЗ=0,12; ТЗМ=0,12)
| 1 | ОТ |  |  | 8: 3454.68; 9: 0.12; 10: 414.56 | [5 empty] | ОТ
|  | ЗТ |  |  | 4: чел.-ч; 5: 252.72; 6: 0.12; 7: 30.3264 | [6 empty] | ЗТ
|  | Итого по расценке |  |  | 8: 3454.68; 10: 414.56 | [7 empty] | Итого по расценке
|  | ФОТ |  |  | 10: 414.56 | [6 empty] | ФОТ
| Приказ № 812/пр от 21.12.2020 Прил. п.83 | НР Пусконаладочные работы: 'вхолостую' - 80%, 'под нагрузкой' - 20% |  |  | 4: %; 5: 74; 7: 74; 10: 306.77 | [6 empty] | НР Пусконаладочные работы: 'вхолостую' - 80%, 'под нагрузкой' - 20%
| Приказ № 774/пр от 11.12.2020 Прил. п.83 | СП Пусконаладочные работы: 'вхолостую' - 80%, 'под нагрузкой' - 20% |  |  | 4: %; 5: 36; 7: 36; 10: 149.24 | [6 empty] | СП Пусконаладочные работы: 'вхолостую' - 80%, 'под нагрузкой' - 20%
|  | Всего по позиции |  |  | 10: 870.57 | [8 empty] | Всего по позиции
80 | ФЕРп01-10-002-01 | Схема образования участка сигнализации (центральной, технологической, местной, аварийной, предупредительной и др.) |  |  | 4: участок; 7: 1 |  |  |  |  | Схема образования участка сигнализации (центральной, технологической, местной, аварийной, предупредительной и др.)
| 1 | ОТ |  |  | 8: 274.77; 10: 274.77 | [5 empty] | ОТ
|  | ЗТ |  |  | 4: чел.-ч; 5: 23.49; 7: 23.49 | [6 empty] | ЗТ
|  | Итого по расценке |  |  | 8: 274.77; 10: 274.77 | [7 empty] | Итого по расценке
|  | ФОТ |  |  | 10: 274.77 | [6 empty] | ФОТ
| Приказ № 812/пр от 21.12.2020 Прил. п.83 | НР Пусконаладочные работы: 'вхолостую' - 80%, 'под нагрузкой' - 20% |  |  | 4: %; 5: 74; 7: 74; 10: 203.33 | [6 empty] | НР Пусконаладочные работы: 'вхолостую' - 80%, 'под нагрузкой' - 20%
| Приказ № 774/пр от 11.12.2020 Прил. п.83 | СП Пусконаладочные работы: 'вхолостую' - 80%, 'под нагрузкой' - 20% |  |  | 4: %; 5: 36; 7: 36; 10: 98.92 | [6 empty] | СП Пусконаладочные работы: 'вхолостую' - 80%, 'под нагрузкой' - 20%
|  | Всего по позиции |  |  | 10: 577.02 | [8 empty] | Всего по позиции
|  | Итоги по разделу 6 ПНР : | [24 empty] | Итоги по разделу 6 ПНР :
|  | Итого прямые затраты (справочно) |  |  | 10: 9350.58 | [14 empty] | Итого прямые затраты (справочно)
|  | в том числе: | [25 empty] | в том числе:
|  | Оплата труда рабочих |  |  | 10: 9350.58 | [14 empty] | Оплата труда рабочих
|  | Прочие затраты |  |  | 10: 19636.21; 12: 500527 | [14 empty] | Прочие затраты
|  | Пусконаладочные работы |  |  | 10: 19636.21; 12: 500527 | [14 empty] | Пусконаладочные работы
|  | в том числе: | [25 empty] | в том числе:
|  | оплата труда |  |  | 10: 9350.58 | [14 empty] | оплата труда
|  | накладные расходы |  |  | 10: 6919.42 | [14 empty] | накладные расходы
|  | сметная прибыль |  |  | 10: 3366.21 | [14 empty] | сметная прибыль
|  | Итого ФОТ (справочно) |  |  | 10: 9350.58 | [14 empty] | Итого ФОТ (справочно)
|  | Итого накладные расходы (справочно) |  |  | 10: 6919.42 | [14 empty] | Итого накладные расходы (справочно)
|  | Итого сметная прибыль (справочно) |  |  | 10: 3366.21 | [14 empty] | Итого сметная прибыль (справочно)
|  | Итого по разделу 6 ПНР |  |  | 10: 19636.21; 12: 500527 | [15 empty] | Итого по разделу 6 ПНР
Раздел 7. Оборудование | [16 empty] | Раздел 7. Оборудование
81 О | ТЦ_101_50_7805223443_03.03.2022_02 | Лифт пассажирский ОТИС г/п630кг на 12 остановок | [5 empty] | 1 | 3072015.83 | 1.03 | 606163.98 | 5.22 | 3164176 |  |  |  |  | Лифт пассажирский ОТИС г/п630кг на 12 остановок
|  | (Оборудование) | [22 empty] | (Оборудование)
|  | Цена=3686419/1,20 | [23 empty] | Цена=3686419/1,20
|  | Расходы по внешнему транспорту в обоих направлениях при расстоянии проезда и перевозки в одном направлении св. 2000 до 4000 км, при экспедиционных условиях продолжительностью до 1 мес. ПЗ=3% | [20 empty] | Расходы по внешнему транспорту в обоих направлениях при расстоянии проезда и перевозки в одном направлении св. 2000 до 4000 км, при экспедиционных условиях продолжительностью до 1 мес. ПЗ=3%
|  | Всего по позиции |  |  | 10: 606163.98; 12: 3164176 | [8 empty] | Всего по позиции
82 О | ТЦ_103_66_5401144062_11.02.2022_02 | Лифтовой блок v6.0 | [5 empty] | 1 | 9533.33 | 1.0424 | 1903.64 | 5.22 | 9937 |  |  |  |  | Лифтовой блок v6.0
|  | (Оборудование) | [22 empty] | (Оборудование)
|  | Цена=11440/1,2 | [23 empty] | Цена=11440/1,2
| Приказ от 04.08.2020 № 421/пр п.92в | Заготовительно-складские расходы для оборудования - 1,2% ПЗ=1,2% (ОЗП=1,2%; ЭМ=1,2%; МАТ=1,2%) | [20 empty] | Заготовительно-складские расходы для оборудования - 1,2% ПЗ=1,2% (ОЗП=1,2%; ЭМ=1,2%; МАТ=1,2%)
| Приказ от 04.08.2020 № 421/пр п.91 | Транспортные затраты, в случае невозможности их определения на основании расчета или по результатам конъюнктурного анализа (от отпускной цены оборудования) - до 3% ПЗ=1,03 (ОЗП=1,03; ЭМ=1,03; МАТ=1,03) | [20 empty] | Транспортные затраты, в случае невозможности их определения на основании расчета или по результатам конъюнктурного анализа (от отпускной цены оборудования) - до 3% ПЗ=1,03 (ОЗП=1,03; ЭМ=1,03; МАТ=1,03)
|  | Всего по позиции |  |  | 10: 1903.64; 12: 9937 | [8 empty] | Всего по позиции
83 О | ТЦ_103_66_5401144062_11.02.2022_02 | Переговорное устройтво крыши кабины лифта ПУ | [5 empty] | 1 | 964.17 | 1.0424 | 192.53 | 5.22 | 1005 |  |  |  |  | Переговорное устройтво крыши кабины лифта ПУ
|  | (Оборудование) | [22 empty] | (Оборудование)
|  | Цена=1157/1,2 | [23 empty] | Цена=1157/1,2
| Приказ от 04.08.2020 № 421/пр п.92в | Заготовительно-складские расходы для оборудования - 1,2% ПЗ=1,2% (ОЗП=1,2%; ЭМ=1,2%; МАТ=1,2%) | [20 empty] | Заготовительно-складские расходы для оборудования - 1,2% ПЗ=1,2% (ОЗП=1,2%; ЭМ=1,2%; МАТ=1,2%)
| Приказ от 04.08.2020 № 421/пр п.91 | Транспортные затраты, в случае невозможности их определения на основании расчета или по результатам конъюнктурного анализа (от отпускной цены оборудования) - до 3% ПЗ=1,03 (ОЗП=1,03; ЭМ=1,03; МАТ=1,03) | [20 empty] | Транспортные затраты, в случае невозможности их определения на основании расчета или по результатам конъюнктурного анализа (от отпускной цены оборудования) - до 3% ПЗ=1,03 (ОЗП=1,03; ЭМ=1,03; МАТ=1,03)
|  | Всего по позиции |  |  | 10: 192.53; 12: 1005 | [8 empty] | Всего по позиции
84 О | ТЦ_103_66_5401144062_11.02.2022_02 | Монтажный комплект МК ЛБ 6 | [5 empty] | 1 | 595.83 | 1.0424 | 118.97 | 5.22 | 621 |  |  |  |  | Монтажный комплект МК ЛБ 6
|  | (Оборудование) | [22 empty] | (Оборудование)
|  | Цена=715/1,2 | [23 empty] | Цена=715/1,2
| Приказ от 04.08.2020 № 421/пр п.92в | Заготовительно-складские расходы для оборудования - 1,2% ПЗ=1,2% (ОЗП=1,2%; ЭМ=1,2%; МАТ=1,2%) | [20 empty] | Заготовительно-складские расходы для оборудования - 1,2% ПЗ=1,2% (ОЗП=1,2%; ЭМ=1,2%; МАТ=1,2%)
| Приказ от 04.08.2020 № 421/пр п.91 | Транспортные затраты, в случае невозможности их определения на основании расчета или по результатам конъюнктурного анализа (от отпускной цены оборудования) - до 3% ПЗ=1,03 (ОЗП=1,03; ЭМ=1,03; МАТ=1,03) | [20 empty] | Транспортные затраты, в случае невозможности их определения на основании расчета или по результатам конъюнктурного анализа (от отпускной цены оборудования) - до 3% ПЗ=1,03 (ОЗП=1,03; ЭМ=1,03; МАТ=1,03)
|  | Всего по позиции |  |  | 10: 118.97; 12: 621 | [8 empty] | Всего по позиции
85 О | ТЦ_103_66_5401144062_11.02.2022_02 | Микрофонный усилитль МУ | [5 empty] | 1 | 270.83 | 1.0424 | 54.02 | 5.22 | 282 |  |  |  |  | Микрофонный усилитль МУ
|  | (Оборудование) | [22 empty] | (Оборудование)
|  | Цена=325/1,2 | [23 empty] | Цена=325/1,2
| Приказ от 04.08.2020 № 421/пр п.92в | Заготовительно-складские расходы для оборудования - 1,2% ПЗ=1,2% (ОЗП=1,2%; ЭМ=1,2%; МАТ=1,2%) | [20 empty] | Заготовительно-складские расходы для оборудования - 1,2% ПЗ=1,2% (ОЗП=1,2%; ЭМ=1,2%; МАТ=1,2%)
| Приказ от 04.08.2020 № 421/пр п.91 | Транспортные затраты, в случае невозможности их определения на основании расчета или по результатам конъюнктурного анализа (от отпускной цены оборудования) - до 3% ПЗ=1,03 (ОЗП=1,03; ЭМ=1,03; МАТ=1,03) | [20 empty] | Транспортные затраты, в случае невозможности их определения на основании расчета или по результатам конъюнктурного анализа (от отпускной цены оборудования) - до 3% ПЗ=1,03 (ОЗП=1,03; ЭМ=1,03; МАТ=1,03)
|  | Всего по позиции |  |  | 10: 54.02; 12: 282 | [8 empty] | Всего по позиции
|  | Итоги по разделу 7 Оборудование : | [24 empty] | Итоги по разделу 7 Оборудование :
|  | Оборудование |  |  | 10: 608433.14; 12: 3176021 | [14 empty] | Оборудование
|  | Итого по разделу 7 Оборудование |  |  | 10: 608433.14; 12: 3176021 | [15 empty] | Итого по разделу 7 Оборудование
|  | в том числе: | [25 empty] | в том числе:
|  | оборудование отсутствующее в СНБ |  |  | 10: 608433.14; 12: 3176021 | [14 empty] | оборудование отсутствующее в СНБ
|  | Итоги по смете: | [28 empty] | Итоги по смете:
|  | Итого прямые затраты (справочно) |  |  | 10: 43712.76 | [18 empty] | Итого прямые затраты (справочно)
|  | в том числе: | [29 empty] | в том числе:
|  | Оплата труда рабочих |  |  | 10: 25089.97 | [18 empty] | Оплата труда рабочих
|  | Эксплуатация машин |  |  | 10: 633.03 | [18 empty] | Эксплуатация машин
|  | в том числе оплата труда машинистов (Отм) |  |  | 10: 50.36 | [18 empty] | в том числе оплата труда машинистов (Отм)
|  | Материалы |  |  | 10: 17989.76 | [18 empty] | Материалы
|  | Строительные работы |  |  | 10: 4089.8; 12: 37790 | [18 empty] | Строительные работы
| 1 | Строительные работы |  |  | 10: 4084.27; 11: 9.24; 12: 37739 | [18 empty] | Строительные работы
|  | в том числе: | [29 empty] | в том числе:
|  | оплата труда |  |  | 10: 407.25 | [18 empty] | оплата труда
|  | эксплуатация машин и механизмов |  |  | 10: 86.59 | [18 empty] | эксплуатация машин и механизмов
|  | в том числе оплата труда машинистов (ОТм) |  |  | 10: 4.9 | [18 empty] | в том числе оплата труда машинистов (ОТм)
|  | материалы |  |  | 10: 2954.52 | [18 empty] | материалы
|  | накладные расходы |  |  | 10: 396.91 | [18 empty] | накладные расходы
|  | сметная прибыль |  |  | 10: 239 | [18 empty] | сметная прибыль
| 1 | Транспортные расходы (перевозка), относимые на стоимость строительных работ |  |  | 10: 5.53; 11: 9.24; 12: 51 | [18 empty] | Транспортные расходы (перевозка), относимые на стоимость строительных работ
|  | Монтажные работы |  |  | 10: 50757.07; 12: 468995 | [18 empty] | Монтажные работы
| 1 | Монтажные работы |  |  | 10: 17468.45; 11: 9.24; 12: 161408 | [18 empty] | Монтажные работы
|  | в том числе: | [29 empty] | в том числе:
|  | оплата труда |  |  | 10: 1127.84 | [18 empty] | оплата труда
|  | эксплуатация машин и механизмов |  |  | 10: 103.99 | [18 empty] | эксплуатация машин и механизмов
|  | в том числе оплата труда машинистов (ОТм) |  |  | 10: 9.24 | [18 empty] | в том числе оплата труда машинистов (ОТм)
|  | материалы |  |  | 10: 14609 | [18 empty] | материалы
|  | накладные расходы |  |  | 10: 1069.88 | [18 empty] | накладные расходы
|  | сметная прибыль |  |  | 10: 557.74 | [18 empty] | сметная прибыль
| 1 | Отдельные виды работ и затрат, относимые на стоимость монтажных работ |  |  | 10: 33288.62; 11: 9.24; 12: 307587 | [18 empty] | Отдельные виды работ и затрат, относимые на стоимость монтажных работ
|  | в том числе: | [29 empty] | в том числе:
|  | оплата труда |  |  | 10: 14204.3 | [18 empty] | оплата труда
|  | эксплуатация машин и механизмов |  |  | 10: 436.92 | [18 empty] | эксплуатация машин и механизмов
|  | в том числе оплата труда машинистов (ОТм) |  |  | 10: 36.22 | [18 empty] | в том числе оплата труда машинистов (ОТм)
|  | материалы |  |  | 10: 426.24 | [18 empty] | материалы
|  | накладные расходы |  |  | 10: 12205.33 | [18 empty] | накладные расходы
|  | сметная прибыль |  |  | 10: 6015.83 | [18 empty] | сметная прибыль
| 3 | Оборудование |  |  | 10: 608433.14; 11: 5.22; 12: 3176021 | [18 empty] | Оборудование
|  | Прочие затраты |  |  | 10: 19636.21; 12: 500527 | [18 empty] | Прочие затраты
| 2 | Пусконаладочные работы |  |  | 10: 19636.21; 11: 25.49; 12: 500527 | [18 empty] | Пусконаладочные работы
|  | в том числе: | [29 empty] | в том числе:
|  | оплата труда |  |  | 10: 9350.58 | [18 empty] | оплата труда
|  | накладные расходы |  |  | 10: 6919.42 | [18 empty] | накладные расходы
|  | сметная прибыль |  |  | 10: 3366.21 | [18 empty] | сметная прибыль
|  | Итого |  |  | 10: 682916.22; 12: 4183333 | [19 empty] | Итого
|  | Итого ФОТ (справочно) |  |  | 10: 25140.33 | [18 empty] | Итого ФОТ (справочно)
|  | Итого накладные расходы (справочно) |  |  | 10: 20591.54 | [18 empty] | Итого накладные расходы (справочно)
|  | Итого сметная прибыль (справочно) |  |  | 10: 10178.78 | [18 empty] | Итого сметная прибыль (справочно)
|  | НДС 20% |  |  | 10: 136583.24; 12: 836666.6 | [20 empty] | НДС 20%
|  | ВСЕГО по смете |  |  | 10: 819499.46; 12: 5019999.6 | [21 empty] | ВСЕГО по смете
|  | в том числе: | [29 empty] | в том числе:
|  | материалы, изделия и конструкции отсутствующие в СНБ |  |  | 12: 145934 | [18 empty] | материалы, изделия и конструкции отсутствующие в СНБ
|  | оборудование отсутствующее в СНБ |  |  | 12: 3176021 | [18 empty] | оборудование отсутствующее в СНБ
| Составил: | (Налобина Е.Е.)
[должность, подпись (инициалы, фамилия)]
| Проверил: | (Садчиков Б.В.)
[должность, подпись (инициалы, фамилия)]